## Загальна
№ з/п | Код магазина | Місто | Адреса | Вартість | Коментарі
1 | V025 | Дніпро | просп. Яворницького Дмитра, 55 | 19781.48
2 | V027 | Запоріжжя | просп. Соборний, 170 | 19697.478
3 | V028 | Кропивницький | вул. Велика Перспективна,25/34 | 54932.5735
4 | V009 | Івано-Франківськ | вул. Незалежності, 10 а | 17995.4061
5 | V011 | Чернівці | пл. Соборна, 10 | 31452.0536
6 | V021 | Вінниця | пр. Коцюбинського, 28 | 36780.6522
7 | V003 | Одеса | вул. Італійська, 51 | 26811.591
8 | V004 | Миколаїв | вул. Соборна, 12в | 21876.123
9 | V016 | Полтава | вул. Європейська, 21 | 22282.526 | Уточнення
10 | V018 | Суми | пл. Незалежності, 3 | 17748.7007
11 | V017 | Чернігів | пр. Миру, 32 | 19178.421
12 | V006 | Ужгород | вул. Фединця, 47 | 8074.9651
13 | V012 | Хмельницький | вул. Проскурівська, 22 | 6806.6502 | прорахунок двох кошторисів
14 | V005 | Херсон | пр. Ушакова, 30/1 | 22358.304 | Уточнення
15 | V207 | Полтава | вул. Європейська, 66 | 22207.466
16 | V015 | Харків | вул. Григорія Сковороди, 67/69 | 19951.073
17 | V024 | Краматорськ | просп. Незалежності 19а | 16838.1775 | Уточнення
18 | V365 | Рівне | вул. Міцкевича, 32 | 15901.909
19 | V029 | Київ | вул. Хрещатик, 15 | 20557.717 | Уточнення
400675.5499
| V012 | Хмельницький | Проскурівська 22 (варіант №2 - стаціонарне встановлення генератора) | 17258.948

## Дніпро Яворницького 55
Загальна
Найменування будови та її адреса: Встановлення та підключення генератора м.Дніпро пр. Яворницького 55
Дефектний акт
№ з/п | Найменування робіт | Од. вим. | Обєм на одиницю виміру | Ціна за одиницю виміру (без ПДВ), грн. | Вартість всього (без ПДВ), грн. | Найменування матеріалів | Один. вим. | Кількість матеріалів на Об'єм робіт | Ціна за одиницю виміру (без ПДВ), грн. | Вартість всього (без ПДВ), грн.
Демонтажні роботи
1 |  |  |  |  | 0 |  |  |  |  | 0
2 |  |  |  |  | 0 |  |  |  |  | 0
3 | ВСЬОГО ВАРТІСТЬ ДЕМОНТАЖНИХ РОБІТ, грн.( без ПДВ): |  |  |  | 0 | ВСЬОГО ВАРТІСТЬ МАТЕРІАЛІВ ПО ДЕМОНТАЖНИМ РОБОТАМ, грн.( без ПДВ): |  |  |  | 0
4 | Загальнобудівельні роботи
5 | Сверління отвору в стіні D=30-35мм | шт | 1 | 80 | 80 |  |  |  |  | 0
6 |  |  |  |  | 0 |  |  |  |  | 0
7 | ВСЬОГО ВАРТІСТЬ ЗАГАЛЬНОБУДІВЕЛЬНИХ РОБІТ, грн.( без ПДВ): |  |  |  | 80 | ВСЬОГО ВАРТІСТЬ МАТЕРІАЛІВ ПО ЗАГАЛЬНОБУДІВЕЛЬНИМ РОБОТАМ, грн.( без ПДВ): |  |  |  | 0
8 | Електромонтажні роботи
9 | Прокладання кабелю 6кв.мм | пог.м | 40 | 31 | 1240 | Провід ПВС 3х6 ЗЗЦМ ДЕРЖСТАНДАРТ | м | 42 | 119.2 | 5006.4
10 | Прокладання гофротруби з протяжкою кабеля | пог.м | 35 | 25 | 875 | Труба гофрована електромонтажна стійка до УФ- випромінювання,несамозагасаюча; 320 N/5см / 5 см; д.32мм; поліетилен; чорна | м | 35 | 13.96 | 488.6
11 | [5 empty] | Стяжка для кабелю нейлоновий 3.6x250 (100 шт./уп.) чорна | паков. | 1 | 92.5 | 92.5
12 | Встановлення та підключення генератора | посл | 1 | 750 | 750 | Генератор Praim PRM10000 дизельний | шт | 1 | Поставка Замовника | 0
13 | [5 empty] | Силова вилка АСКО-УКРЕМ UCombi 2P+PE 63А 250 В переносна IP67 поліамід Синій (A0080010105) | шт | 1 | 884 | 884
14 | [5 empty] | Гофра для відведення вихлопних газів генератора Ø 40 мм та хомут/герметик/азбестова нитка | м | 1 | 1057.6 | 1057.6
15 | Встановлення та збірка розподільчого щита | шт | 1 | 300 | 300 | Щиток пластиковий Luxray ЩРН-П-8 на 8 модулів зовнішній 731-2000-008 | шт | 1 | 172.4 | 172.4
16 | [5 empty] | Перемикач введення резерву, 250В/63A, 1+N, 4м SF263 | шт | 1 | 1844 | 1844
17 | [5 empty] | Автоматичний вимикач Hager 2P 6kA C-32A 2M MC232A | шт | 1 | 526.64 | 526.64
18 | [5 empty] | Лічильник електроенергії мультифункціональний однофазний AC 40-300V 100A | шт | 1 | 560 | 560
19 | Перекомутація у щитовій | посл | 1 | 1000 | 1000 | Кабель силовий ЗЗКМ ПВС 2x6,0 мідь | м | 5 | 119.2 | 596
20 | Монтаж кабель каналу | пог.м | 4 | 25 | 100 | Канал кабельний Аско-Укрем 15х10 2000мм | шт | 2 | 30.83 | 61.66
21 | ВСЬОГО ВАРТІСТЬ ЕЛЕКТРОМОНТАЖНИХ РОБІТ , грн.( без ПДВ): |  |  |  | 4265 | ВСЬОГО ВАРТІСТЬ МАТЕРІАЛІВ ПО ЕЛЕКТОМОНТАЖНИМ РОБОТАМ, грн.( без ПДВ): |  |  |  | 11289.8
22 | Інші роботи
23 | Встановлення короба для генератора | посл | 1 | 1000 | 1000 | Короб з шумоізоляцією , бокс з шумоізоляцією, захист для генератора з шумоізоляцією Хеопс-уют №44 | шт | 1 | Поставка Замовника | 0
24 | [5 empty] | Кріплення для бокса монтажного (розписати в акті) | шт | 1 | 200 | 200
25 | [5 empty] | Труба профільна квадратна 40x40x1,5 мм 3 м.п. ДСТУ 8639-82 холоднокатана | шт | 1 | Поставка Замовника | 0
26 | [5 empty] | Кріплення труби до короба (розписати в акті) | шт | 1 | 400 | 400
27 | [5 empty] | Дріт нержавіючий 1мм | м | 3 | 3 | 9
28 | [5 empty] | Кріплення дроту (розписати в акті) | шт | 1 | 150 | 150
29 | [5 empty] | Замок навісний Apecs PDR-50-55-L відкритий (амбарний) | шт | 4 | 287.2 | 1148.8
30
31 | [5 empty] | Плитка тротуарна арм 6П5-(1000*500*60) | шт | 2 | 360 | 720
32 | [5 empty] | Ланцюг коротколанковий без покриття 3 мм на метраж м.пог. без покриття | пог.м | 3 | 32.8 | 98.4
33 | ВСЬОГО ВАРТІСТЬ ІНШИХ РОБІТ грн.( без ПДВ): |  |  |  | 1000 | ВСЬОГО ВАРТІСТЬ МАТЕРІАЛІВ ПО ІНШИМ РОБОТАМ, грн. (без ПДВ): |  |  |  | 2726.2
34 | [5 empty] | ВСЬОГО ВАРТІСТЬ МАТЕРІАЛІВ, грн. (без ПДВ): |  |  |  | 14016
35 | ВСЬОГО ВАРТІСТЬ РОБІТ, грн.( без ПДВ): |  |  |  | 5345 | Вартість доставлення матеріалів | 3% |  |  | 420.48
36 | [5 empty] | ВСЬОГО вартість матеріалів, грн. (без ПДВ) |  |  |  | 14436.48
37 | ВСЬОГО вартість робіт, грн.( без ПДВ) |  |  |  | 5345 | ВСЬОГО ПО Кошторису без ПДВ, ГРН.: |  |  |  | 19781.48
38 | [5 empty] | ПДВ, ГРН.: |  |  |  | 3956.296
39 | [5 empty] | ВСЬОГО ПО Кошторису з ПДВ, ГРН.: |  |  |  | 23737.776
Місце розміщення генератора з коробом

## Запоріжжя Соборний 170
Загальна
Найменування будови та її адреса: Підключення генератора м.Запоріжжя пр Соборний 170
Дефектний акт
№ з/п | Найменування робіт | Од. вим. | Обєм на одиницю виміру | Ціна за одиницю виміру (без ПДВ), грн. | Вартість всього (без ПДВ), грн. | Найменування матеріалів | Один. вим. | Кількість матеріалів на Об'єм робіт | Ціна за одиницю виміру (без ПДВ), грн. | Вартість всього (без ПДВ), грн.
Демонтажні роботи
1 |  |  |  |  | 0 |  |  |  |  | 0
2 |  |  |  |  | 0 |  |  |  |  | 0
3 | ВСЬОГО ВАРТІСТЬ ДЕМОНТАЖНИХ РОБІТ, грн.( без ПДВ): |  |  |  | 0 | ВСЬОГО ВАРТІСТЬ МАТЕРІАЛІВ ПО ДЕМОНТАЖНИМ РОБОТАМ, грн.( без ПДВ): |  |  |  | 0
4 | Загальнобудівельні роботи
5 | Сверління отвору в стіні D=30-35мм | шт | 1 | 80 | 80 |  |  |  |  | 0
6 |  |  |  |  | 0 |  |  |  |  | 0
7 | ВСЬОГО ВАРТІСТЬ ЗАГАЛЬНОБУДІВЕЛЬНИХ РОБІТ, грн.( без ПДВ): |  |  |  | 80 | ВСЬОГО ВАРТІСТЬ МАТЕРІАЛІВ ПО ЗАГАЛЬНОБУДІВЕЛЬНИМ РОБОТАМ, грн.( без ПДВ): |  |  |  | 0
8 | Електромонтажні роботи
9 | Прокладання кабелю 6кв.мм | пог.м | 45 | 31 | 1395 | Провід ПВС 3х6 ЗЗЦМ ДЕРЖСТАНДАРТ | м | 47.25 | 119.2 | 5632.2
10 | Прокладання гофротруби з протяжкою кабеля | пог.м | 40 | 25 | 1000 | Труба гофрована електромонтажна стійка до УФ- випромінювання,несамозагасаюча; 320 N/5см / 5 см; д.32мм; поліетилен; чорна | м | 40 | 13.96 | 558.4
11 | [5 empty] | Стяжка для кабелю нейлоновий 3.6x250 (100 шт./уп.) чорна | паков. | 1 | 92.5 | 92.5
12 | Встановлення та підключення генератора | посл | 1 | 750 | 750 | Генератор Praim PRM10000 дизельний | шт | 1 | Поставка Замовника | 0
13 | [5 empty] | Силова вилка АСКО-УКРЕМ UCombi 2P+PE 63А 250 В переносна IP67 поліамід Синій (A0080010105) | шт | 1 | 884 | 884
14 | [5 empty] | Гофра для відведення вихлопних газів генератора Ø 40 мм та хомут/герметик/азбестова нитка | м | 1 | 1057.6 | 1057.6
15 | Встановлення та збірка розподільчого щита | шт | 1 | 300 | 300 | Щиток пластиковий Luxray ЩРН-П-8 на 8 модулів зовнішній 731-2000-008 | шт | 1 | 172.4 | 172.4
16 | [5 empty] | Перемикач введення резерву, 250В/63A, 1+N, 4м SF263 | шт | 1 | 1844 | 1844
17 | [5 empty] | Автоматичний вимикач Hager 2P 6kA C-32A 2M MC232A | шт | 1 | 526.64 | 526.64
18 | [5 empty] | Лічильник електроенергії мультифункціональний однофазний AC 40-300V 100A | шт | 1 | 560 | 560
19 | Перекомутація у щитовій | посл | 1 | 1000 | 1000 | Кабель силовий ЗЗКМ ПВС 2x4,0 мідь | м | 3 | 86 | 258
20 | Монтаж кабель каналу | пог.м | 4 | 25 | 100 | Канал кабельний Аско-Укрем 15х10 2000мм | шт | 2 | 30.83 | 61.66
21 | ВСЬОГО ВАРТІСТЬ ЕЛЕКТРОМОНТАЖНИХ РОБІТ , грн.( без ПДВ): |  |  |  | 4545 | ВСЬОГО ВАРТІСТЬ МАТЕРІАЛІВ ПО ЕЛЕКТОМОНТАЖНИМ РОБОТАМ, грн.( без ПДВ): |  |  |  | 11647.4
22 | Інші роботи
23 | Встановлення короба для генератора | посл | 1 | 1000 | 1000 | Короб з шумоізоляцією , бокс з шумоізоляцією, захист для генератора з шумоізоляцією Хеопс-уют №44 | шт | 1 | Поставка Замовника | 0
24 | [5 empty] | Кріплення для бокса монтажного (розписати в акті) | шт | 1 | 200 | 200
25 | [5 empty] | Труба профільна квадратна 40x40x1,5 мм 3 м.п. ДСТУ 8639-82 холоднокатана | шт | 1 | Поставка Замовника | 0
26 | [5 empty] | Кріплення труби до короба (розписати в акті) | шт | 1 | 400 | 400
27 | [5 empty] | Дріт нержавіючий 1мм | м | 6 | 3 | 18
28 | [5 empty] | Кріплення дроту (розписати в акті) | шт | 1 | 150 | 150
29 | [5 empty] | Замок навісний Apecs PDR-50-55-L відкритий (амбарний) | шт | 4 | 287.2 | 1148.8
30 | [5 empty] | Ланцюг коротколанковий без покриття 3 мм на метраж м.пог. без покриття | пог.м | 3 | 32.8 | 98.4
31 | [5 empty] | Плитка тротуарна арм 6П5-(1000*500*60) | шт | 0 | 360 | 0
32
33 | ВСЬОГО ВАРТІСТЬ ІНШИХ РОБІТ грн.( без ПДВ): |  |  |  | 1000 | ВСЬОГО ВАРТІСТЬ МАТЕРІАЛІВ ПО ІНШИМ РОБОТАМ, грн. (без ПДВ): |  |  |  | 2015.2
34 | [5 empty] | ВСЬОГО ВАРТІСТЬ МАТЕРІАЛІВ, грн. (без ПДВ): |  |  |  | 13662.6
35 | ВСЬОГО ВАРТІСТЬ РОБІТ, грн.( без ПДВ): |  |  |  | 5625 | Вартість доставлення матеріалів | 3% |  |  | 409.878
36 | [5 empty] | ВСЬОГО вартість матеріалів, грн. (без ПДВ) |  |  |  | 14072.478
37 | ВСЬОГО вартість робіт, грн.( без ПДВ) |  |  |  | 5625 | ВСЬОГО ПО Кошторису без ПДВ, ГРН.: |  |  |  | 19697.478
38 | [5 empty] | ПДВ, ГРН.: |  |  |  | 3939.4956
39 | [5 empty] | ВСЬОГО ПО Кошторису з ПДВ, ГРН.: |  |  |  | 23636.9736
Місце розміщення генератора з коробом

## Кропивницький Перспективна 25
Загальна
Найменування будови та її адреса: Підключення генератора м.Кропивницький Перспективна 25/34
Дефектний акт
№ з/п | Найменування робіт | Од. вим. | Обєм на одиницю виміру | Ціна за одиницю виміру (без ПДВ), грн. | Вартість всього (без ПДВ), грн. | Найменування матеріалів | Один. вим. | Кількість матеріалів на Об'єм робіт | Ціна за одиницю виміру (без ПДВ), грн. | Вартість всього (без ПДВ), грн.
Демонтажні роботи
1 |  |  |  |  | 0 |  |  |  |  | 0
2 |  |  |  |  | 0 |  |  |  |  | 0
3 | ВСЬОГО ВАРТІСТЬ ДЕМОНТАЖНИХ РОБІТ, грн.( без ПДВ): |  |  |  | 0 | ВСЬОГО ВАРТІСТЬ МАТЕРІАЛІВ ПО ДЕМОНТАЖНИМ РОБОТАМ, грн.( без ПДВ): |  |  |  | 0
4 | Загальнобудівельні роботи
5 | Сверління отвору в стіні D=30-35мм | шт | 2 | 80 | 160 |  |  |  |  | 0
6 |  |  |  |  | 0 |  |  |  |  | 0
7 | ВСЬОГО ВАРТІСТЬ ЗАГАЛЬНОБУДІВЕЛЬНИХ РОБІТ, грн.( без ПДВ): |  |  |  | 160 | ВСЬОГО ВАРТІСТЬ МАТЕРІАЛІВ ПО ЗАГАЛЬНОБУДІВЕЛЬНИМ РОБОТАМ, грн.( без ПДВ): |  |  |  | 0
8 | Електромонтажні роботи
9 | Прокладання кабелю 6кв.мм | пог.м | 90 | 31 | 2790 | Провід ПВС 3х6 ЗЗЦМ ДЕРЖСТАНДАРТ | м | 94.5 | 119.2 | 11264.4
10 | Прокладання гофротруби з протяжкою кабеля | пог.м | 80 | 25 | 2000 | Труба гофрована електромонтажна стійка до УФ- випромінювання,несамозагасаюча; 320 N/5см / 5 см; д.32мм; поліетилен; чорна | м | 80 | 13.96 | 1116.8
| Прокладання кабелю 6кв.мм | пог.м | 75 | 31 | 2325 | Кабель силовий моноліт ЗЗЦМ ВВГнгП 3х2,5 мідь | м | 75 | 52.5 | 3937.5
| Прокладання гофротруби з протяжкою кабеля | пог.м | 60 | 25 | 1500 | Труба гофрована електромонтажна стійка до УФ- випромінювання,несамозагасаюча; 320 N/5см / 5 см; д.32мм; поліетилен; чорна | м | 60 | 13.96 | 837.6
11 | [5 empty] | Стяжка для кабелю нейлоновий 3.6x250 (100 шт./уп.) чорна | паков. | 1 | 92.5 | 92.5
12 | Встановлення та підключення генератора | посл | 2 | 750 | 1500 | Генератор Praim PRM10000 дизельний | шт | 2 | Поставка Замовника | 0
13 | [5 empty] | Силова вилка АСКО-УКРЕМ UCombi 2P+PE 63А 250 В переносна IP67 поліамід Синій (A0080010105) | шт | 2 | 884 | 1768
14 | [5 empty] | Гофра для відведення вихлопних газів генератора Ø 40 мм та хомут/герметик/азбестова нитка | м | 2 | 1057.6 | 2115.2
15 | Встановлення та збірка розподільчого щита | шт | 2 | 300 | 600 | Щиток пластиковий Luxray ЩРН-П-8 на 8 модулів зовнішній 731-2000-008 | шт | 2 | 172.4 | 344.8
16 | [5 empty] | Перемикач введення резерву, 250В/63A, 1+N, 4м SF263 | шт | 2 | 1844 | 3688
17 | [5 empty] | Автоматичний вимикач Hager 2P 6kA C-32A 2M MC232A | шт | 2 | 526.64 | 1053.28
18 | [5 empty] | Лічильник електроенергії мультифункціональний однофазний AC 40-300V 100A | шт | 2 | 560 | 1120
19 | Перекомутація у щитовій | посл | 1 | 1000 | 1000 | Кабель силовий ЗЗКМ ПВС 2x4,0 мідь | м | 10 | 86 | 860
20 | Монтаж кабель каналу | пог.м | 4 | 25 | 100 | Канал кабельний Аско-Укрем 15х10 2000мм | шт | 2 | 30.83 | 61.66
105 | Встановлення обігрівача БІЛЮКС з підключенням | шт | 5 | 500 | 2500 | Обігрівач Білюкс | шт | 5 | замовник
106 | [5 empty] | Автоматичний вимикач Hager 16A | шт | 1 | 195 | 195
107 | [5 empty] | Автоматичний вимикач Hager 25A | шт | 2 | 204 | 408
108 | [5 empty] | Терморегулятор Heat Plus M5.16 білий | шт | 3 | 420 | 1260
[6 empty] | Коробка розподільча E.NEXT | шт | 3 | 50 | 150
[6 empty] | Коробка установча Контакт блочна 109 поліпропілен | шт | 3 | 4.17 | 12.51
[6 empty] | Трос оцинкований 2мм | м.п. | 30 | 5.09 | 152.7
[6 empty] | Затискач для троса подвійний 2 мм | шт | 20 | 6.09 | 121.8
[6 empty] | Клема WAGO на 3 провід (з важ) 0,2-4 мм?. T40 | шт | 10 | 28.33 | 283.3
[6 empty] | Кріплення до стелі (розписати в акті) | шт | 5 | 200 | 1000
21 | ВСЬОГО ВАРТІСТЬ ЕЛЕКТРОМОНТАЖНИХ РОБІТ , грн.( без ПДВ): |  |  |  | 14315 | ВСЬОГО ВАРТІСТЬ МАТЕРІАЛІВ ПО ЕЛЕКТОМОНТАЖНИМ РОБОТАМ, грн.( без ПДВ): |  |  |  | 31843.05
22 | Інші роботи
23 | Встановлення короба для генератора | посл | 2 | 1000 | 2000 | Короб з шумоізоляцією , бокс з шумоізоляцією, захист для генератора з шумоізоляцією Хеопс-уют №44 | шт | 2 | Поставка Замовника | 0
24 | [5 empty] | Кріплення для бокса монтажного (розписати в акті) | шт | 2 | 200 | 400
25 | [5 empty] | Труба профільна квадратна 40x40x1,5 мм 3 м.п. ДСТУ 8639-82 холоднокатана | шт | 2 | Поставка Замовника | 0
26 | [5 empty] | Кріплення труби до короба (розписати в акті) | шт | 2 | 400 | 800
27 | [5 empty] | Дріт нержавіючий 1мм | м | 20 | 3 | 60
28 | [5 empty] | Кріплення дроту (розписати в акті) | шт | 2 | 150 | 300
29 | [5 empty] | Замок навісний Apecs PDR-50-55-L відкритий (амбарний) | шт | 8 | 287.2 | 2297.6
30 | [5 empty] | Ланцюг коротколанковий без покриття 3 мм на метраж м.пог. без покриття | пог.м | 6 | 32.8 | 196.8
31 | [5 empty] | Плитка тротуарна арм 6П5-(1000*500*60) | шт | 4 | 360 | 1440
32
33 | ВСЬОГО ВАРТІСТЬ ІНШИХ РОБІТ грн.( без ПДВ): |  |  |  | 2000 | ВСЬОГО ВАРТІСТЬ МАТЕРІАЛІВ ПО ІНШИМ РОБОТАМ, грн. (без ПДВ): |  |  |  | 5494.4
34 | [5 empty] | ВСЬОГО ВАРТІСТЬ МАТЕРІАЛІВ, грн. (без ПДВ): |  |  |  | 37337.45
35 | ВСЬОГО ВАРТІСТЬ РОБІТ, грн.( без ПДВ): |  |  |  | 16475 | Вартість доставлення матеріалів | 3% |  |  | 1120.1235
36 | [5 empty] | ВСЬОГО вартість матеріалів, грн. (без ПДВ) |  |  |  | 38457.5735
37 | ВСЬОГО вартість робіт, грн.( без ПДВ) |  |  |  | 16475 | ВСЬОГО ПО Кошторису без ПДВ, ГРН.: |  |  |  | 54932.5735
38 | [5 empty] | ПДВ, ГРН.: |  |  |  | 10986.5147
39 | [5 empty] | ВСЬОГО ПО Кошторису з ПДВ, ГРН.: |  |  |  | 65919.0882
Місце розміщення генератора з коробом

## ІФ Незалежності 10а
Загальна
Найменування будови та її адреса: Підключення генератора м.Івано-Франківськ вул.Незалежності 10а
Дефектний акт
№ з/п | Найменування робіт | Од. вим. | Обєм на одиницю виміру | Ціна за одиницю виміру (без ПДВ), грн. | Вартість всього (без ПДВ), грн. | Найменування матеріалів | Один. вим. | Кількість матеріалів на Об'єм робіт | Ціна за одиницю виміру (без ПДВ), грн. | Вартість всього (без ПДВ), грн.
Демонтажні роботи
1 |  |  |  |  | 0 |  |  |  |  | 0
2 |  |  |  |  | 0 |  |  |  |  | 0
3 | ВСЬОГО ВАРТІСТЬ ДЕМОНТАЖНИХ РОБІТ, грн.( без ПДВ): |  |  |  | 0 | ВСЬОГО ВАРТІСТЬ МАТЕРІАЛІВ ПО ДЕМОНТАЖНИМ РОБОТАМ, грн.( без ПДВ): |  |  |  | 0
4
5 | Сверління отвору в стіні D=30-35мм | шт | 2 | 80 | 160
6
7 | ВСЬОГО ВАРТІСТЬ ЗАГАЛЬНОБУДІВЕЛЬНИХ РОБІТ, грн.( без ПДВ): |  |  |  | 160 | ВСЬОГО ВАРТІСТЬ МАТЕРІАЛІВ ПО ЗАГАЛЬНОБУДІВЕЛЬНИМ РОБОТАМ, грн.( без ПДВ): |  |  |  | 0
8 | Електромонтажні роботи
9 | Прокладання кабелю до 6 мм2 | м | 20 | 35 | 700 | Кабель силовий Одескабель ПВС 3x6,0 мідь | м | 20 | 171.2 | 3424
10 | Прокладання гофротруби з протяжкою кабеля | пог.м | 15 | 25 | 375 | Труба гофрована електромонтажна стійка до УФ- випромінювання,несамозагасаюча; 320 N/5см / 5 см; д.32мм; поліетилен; чорна; Бухта 50 м, 2332/LPE-1_F50DU, Копос | м | 15 | 13.96 | 209.4
[6 empty] | Стяжка для кабелю нейлоновий 3.6x250 (100 шт./уп.) чорна | паков. | 1 | 92.5 | 92.5
15 | Монтаж/підготовка генератора до роботи | шт | 1 | 2000 | 2000 | Генератор Praim PRM10000 дизельний | шт | 1 | Поставка Замовника | 0
[6 empty] | Силова розетка АСКО-УКРЕМ UCombi 2P+PE 63А 250 В стаціонарна IP67 поліамід Синій (A0080010145) | шт | 1 | 1160.8 | 1160.8
16 | [5 empty] | Гофротруба для генератора Ø40 з перехідником (1м.п.) | шт | 1 | 1433.33 | 1433.33
20 | Перекомутація електричного щита | посл | 2 | 1000 | 2000 | Переключатель ввода резерва, 250В/63A, 1+N, 4м SF263 | шт | 1 | 1844 | 1844
21 | [5 empty] | Автоматичний вимикач Hager 2P 6kA C-32A 2M MC232A | шт | 1 | 526.64 | 526.64
22 | [5 empty] | Лічильник електроенергії мультифункціональний однофазний AC 40-300V 100A | шт | 1 | 560 | 560
26 | ВСЬОГО ВАРТІСТЬ ЕЛЕКТРОМОНТАЖНИХ РОБІТ , грн.( без ПДВ): |  |  |  | 5075 | ВСЬОГО ВАРТІСТЬ МАТЕРІАЛІВ ПО ЕЛЕКТОМОНТАЖНИМ РОБОТАМ, грн.( без ПДВ): |  |  |  | 9250.67
22 | Інші роботи
23 | Встановлення короба для генератора | посл | 1 | 1000 | 1000 | Короб з шумоізоляцією , бокс з шумоізоляцією, захист для генератора з шумоізоляцією Хеопс-уют №44 | шт | 1 | Поставка Замовника | 0
24 | [5 empty] | Кріплення для бокса монтажного (розписати в акті) | шт | 1 | 200 | 200
29 | [5 empty] | Замок навісний Apecs PDR-50-55-L відкритий (амбарний) | шт | 4 | 287.2 | 1148.8
30 | [5 empty] | Ланцюг коротколанковий без покриття 3 мм на метраж м.пог. без покриття | пог.м | 3 | 32.8 | 98.4
31 | [5 empty] | Плитка тротуарна арм 6П5-(1000*500*60) | шт | 2 | 360 | 720
32
| ВСЬОГО ВАРТІСТЬ ІНШИХ РОБІТ грн.( без ПДВ): |  |  |  | 1000 | ВСЬОГО ВАРТІСТЬ МАТЕРІАЛІВ ПО ІНШИМ РОБОТАМ, грн. (без ПДВ): |  |  |  | 2167.2
27 | [5 empty] | ВСЬОГО ВАРТІСТЬ МАТЕРІАЛІВ, грн. (без ПДВ): |  |  |  | 11417.87
28 | ВСЬОГО ВАРТІСТЬ РОБІТ, грн.( без ПДВ): |  |  |  | 6235 | Вартість доставлення матеріалів | 3% |  |  | 342.5361
29 | [5 empty] | ВСЬОГО вартість матеріалів, грн. (без ПДВ) |  |  |  | 11760.4061
30 | ВСЬОГО вартість робіт, грн.( без ПДВ) |  |  |  | 6235 | ВСЬОГО ПО Кошторису без ПДВ, ГРН.: |  |  |  | 17995.4061
31 | [5 empty] | ПДВ, ГРН.: |  |  |  | 3599.0812
32 | [5 empty] | ВСЬОГО ПО Кошторису з ПДВ, ГРН.: |  |  |  | 21594.4873
Місце розміщення генератора з коробом

## Чернівці Соборна 10
Загальна
Найменування будови та її адреса: Підключення генератора м.Чернівці пл Соборна 10
Дефектний акт
№ з/п | Найменування робіт | Од. вим. | Обєм на одиницю виміру | Ціна за одиницю виміру (без ПДВ), грн. | Вартість всього (без ПДВ), грн. | Найменування матеріалів | Один. вим. | Кількість матеріалів на Об'єм робіт | Ціна за одиницю виміру (без ПДВ), грн. | Вартість всього (без ПДВ), грн.
Демонтажні роботи
1 |  |  |  |  | 0 |  |  |  |  | 0
2 |  |  |  |  | 0 |  |  |  |  | 0
3 | ВСЬОГО ВАРТІСТЬ ДЕМОНТАЖНИХ РОБІТ, грн.( без ПДВ): |  |  |  | 0 | ВСЬОГО ВАРТІСТЬ МАТЕРІАЛІВ ПО ДЕМОНТАЖНИМ РОБОТАМ, грн.( без ПДВ): |  |  |  | 0
4
5 | Сверління отвору D=30-35мм в стіні до 510мм включно | шт | 3 | 80 | 240
6 | Сверління отвору D=30-35мм в стіні товщиною понад 510мм | шт | 2 | 120 | 240
7 | ВСЬОГО ВАРТІСТЬ ЗАГАЛЬНОБУДІВЕЛЬНИХ РОБІТ, грн.( без ПДВ): |  |  |  | 480 | ВСЬОГО ВАРТІСТЬ МАТЕРІАЛІВ ПО ЗАГАЛЬНОБУДІВЕЛЬНИМ РОБОТАМ, грн.( без ПДВ): |  |  |  | 0
8 | Електромонтажні роботи
9 | Прокладання кабелю до 6 мм2 | м | 43 | 35 | 1505 | Кабель силовий Одескабель ПВС 3x6,0 мідь | м | 18 | 171.2 | 3081.6
10 | [5 empty] | Кабель силовий Одескабель ПВС 3x4,0 мідь | м | 25 | 171.2 | 4280
11 | Прокладання гофротруби з протяжкою кабеля | пог.м | 35 | 25 | 875 | Труба гофрована електромонтажна стійка до УФ- випромінювання,несамозагасаюча; 320 N/5см / 5 см; д.32мм; поліетилен; чорна; Бухта 50 м, 2332/LPE-1_F50DU, Копос | м | 35 | 13.96 | 488.6
12 | Монтаж/підготовка генератора до роботи | шт | 1 | 2000 | 2000 | Генератор 5кВт (бензиновий) | шт | 1 | Поставка Замовника | 0
[6 empty] | Замок навісний Apecs PDR-50-55-L відкритий (амбарний) | шт | 1 | 287.2 | 287.2
[6 empty] | Ланцюг коротколанковий без покриття 3 мм на метраж м.пог. без покриття | пог.м | 3 | 32.8 | 98.4
14 | [5 empty] | Гофротруба для генератора Ø40 з перехідником (1м.п.) | шт | 1 | 1433.33 | 1433.33
15 | Збирання розетки | шт | 3 | 68 | 204 | Силова вилка АСКО-УКРЕМ UCombi 2P+PE 63А 250 В переносна IP67 поліамід Синій (A0080010105) | шт | 2 | 884 | 1768
16 | [5 empty] | Силова розетка АСКО-УКРЕМ UCombi 2P+PE 63А 250 В стаціонарна IP67 поліамід Синій (A0080010145) | шт | 1 | 1160.8 | 1160.8
12 | Монтаж та сборка ящика | шт | 1 | 300 | 300 | Стяжка для кабелю нейлоновий 3.6x250 (100 шт./уп.) чорна | паков. | 1 | 92.5 | 92.5
13 | [5 empty] | Ящик нержавіючий з монтажною панеллю ІР68 500х250х120 мм (cu1010008) | шт | 1 | 1935.2 | 1935.2
14 | [5 empty] | Кріплення для бокса монтажного (розписати в акті) | шт | 1 | 200 | 200
15 | Монтаж щита розподільчого до 12 поз | шт | 2 | 1000 | 2000 | Переключатель ввода резерва, 250В/63A, 1+N, 4м SF263 | шт | 2 | 1844 | 3688
16 | [5 empty] | Колодка клемна розподільча UJB-80 | шт | 3 | 107.5 | 322.5
17 | [5 empty] | Автоматичний вимикач Hager 2P 6kA C-32A 2M MC232A | шт | 1 | 526.64 | 526.64
[6 empty] | Лічильник електроенергії мультифункціональний однофазний AC 40-300V 100A | шт | 1 | 560 | 560
18 | Монтаж кабель каналу | пог.м | 10 | 25 | 250 | Канал кабельний Аско-Укрем 25х25 2000мм | шт | 5 | 61.67 | 308.35
19 | Перекомутація існюючого електричного щита | посл | 3 | 1000 | 3000
20 |  |  |  |  | 0 |  |  |  |  | 0
21 | ВСЬОГО ВАРТІСТЬ ІНШИХ РОБІТ грн.( без ПДВ): |  |  |  | 10134 | ВСЬОГО ВАРТІСТЬ МАТЕРІАЛІВ ПО ІНШИМ РОБОТАМ, грн. (без ПДВ): |  |  |  | 20231.12
22 | [5 empty] | ВСЬОГО ВАРТІСТЬ МАТЕРІАЛІВ, грн. (без ПДВ): |  |  |  | 20231.12
23 | ВСЬОГО ВАРТІСТЬ РОБІТ, грн.( без ПДВ): |  |  |  | 10614 | Вартість доставлення матеріалів | 3% |  |  | 606.9336
24 | [5 empty] | ВСЬОГО вартість матеріалів, грн. (без ПДВ) |  |  |  | 20838.0536
25 | ВСЬОГО вартість робіт, грн.( без ПДВ) |  |  |  | 10614 | ВСЬОГО ПО Кошторису без ПДВ, ГРН.: |  |  |  | 31452.0536
26 | [5 empty] | ПДВ, ГРН.: |  |  |  | 6290.4107
27 | [5 empty] | ВСЬОГО ПО Кошторису з ПДВ, ГРН.: |  |  |  | 37742.4643
Місце розміщення генератора з коробом

## Вінниця Коцюбинського 28
Загальна
Найменування будови та її адреса: Підключення генератора м.Вінниця вул. Коцюбинського 28
Дефектний акт
№ з/п | Найменування робіт | Од. вим. | Обєм на одиницю виміру | Ціна за одиницю виміру (без ПДВ), грн. | Вартість всього (без ПДВ), грн. | Найменування матеріалів | Один. вим. | Кількість матеріалів на Об'єм робіт | Ціна за одиницю виміру (без ПДВ), грн. | Вартість всього (без ПДВ), грн.
Демонтажні роботи
1 |  |  |  |  | 0 |  |  |  |  | 0
2 |  |  |  |  | 0 |  |  |  |  | 0
3 | ВСЬОГО ВАРТІСТЬ ДЕМОНТАЖНИХ РОБІТ, грн.( без ПДВ): |  |  |  | 0 | ВСЬОГО ВАРТІСТЬ МАТЕРІАЛІВ ПО ДЕМОНТАЖНИМ РОБОТАМ, грн.( без ПДВ): |  |  |  | 0
4
5 | Сверління отвору D=30-35мм в стіні до 510мм включно | шт | 6 | 80 | 480
6 | Сверління отвору D=30-35мм в стіні товщиною понад 510мм | шт | 2 | 120 | 240
7 | ВСЬОГО ВАРТІСТЬ ЗАГАЛЬНОБУДІВЕЛЬНИХ РОБІТ, грн.( без ПДВ): |  |  |  | 720 | ВСЬОГО ВАРТІСТЬ МАТЕРІАЛІВ ПО ЗАГАЛЬНОБУДІВЕЛЬНИМ РОБОТАМ, грн.( без ПДВ): |  |  |  | 0
8 | Електромонтажні роботи
9 | Прокладання кабелю 6кв.мм | пог.м | 40 | 31 | 1240 | Провід ПВС 3х6 ЗЗЦМ ДЕРЖСТАНДАРТ | м | 40 | 119.2 | 4768
| Прокладання кабелю 1,5 кв.мм | пог.м | 56 | 31 | 1736 | Кабель силовий моноліт ЗЗЦМ ВВГнгП 2х1,5 мідь | м | 56 | 24 | 1344
11 | [5 empty] | Стяжка для кабелю нейлоновий 3.6x250 (100 шт./уп.) чорна | паков. | 1 | 92.5 | 92.5
10 | Прокладання гофротруби з протяжкою кабеля | пог.м | 35 | 25 | 875 | Труба гофрована електромонтажна стійка до УФ- випромінювання,несамозагасаюча; 320 N/5см / 5 см; д.32мм; поліетилен; чорна | м | 35 | 13.96 | 488.6
[6 empty] | Труба гофрована АСКО Standard D 16/12 50 м Чорний | м | 50 | 8.2 | 410
11 | [5 empty] | Стяжка для кабелю нейлоновий 3.6x250 (100 шт./уп.) чорна | паков. | 1 | 92.5 | 92.5
12 | Встановлення та підключення генератора | посл | 2 | 750 | 1500 | Генератор Praim PRM10000 дизельний | шт | 2 | Поставка Замовника | 0
13 | [5 empty] | Силова вилка АСКО-УКРЕМ UCombi 2P+PE 63А 250 В переносна IP67 поліамід Синій (A0080010105) | шт | 2 | 884 | 1768
14 | [5 empty] | Гофра для відведення вихлопних газів генератора Ø 40 мм та хомут/герметик/азбестова нитка | м | 2 | 1057.6 | 2115.2
15 | Встановлення та збірка розподільчого щита | шт | 2 | 300 | 600 | Щиток пластиковий Luxray ЩРН-П-8 на 8 модулів зовнішній 731-2000-008 | шт | 2 | 172.4 | 344.8
16 | [5 empty] | Перемикач введення резерву, 250В/63A, 1+N, 4м SF263 | шт | 2 | 1844 | 3688
17 | [5 empty] | Автоматичний вимикач Hager 2P 6kA C-32A 2M MC232A | шт | 2 | 526.64 | 1053.28
18 | [5 empty] | Лічильник електроенергії мультифункціональний однофазний AC 40-300V 100A | шт | 2 | 560 | 1120
19 | Перекомутація у щитовій | посл | 2 | 1500 | 3000 | Кабель силовий ЗЗКМ ПВС 2x4,0 мідь | м | 6 | 86 | 516
20 | Монтаж кабель каналу | пог.м | 4 | 25 | 100 | Канал кабельний Аско-Укрем 15х10 2000мм | шт | 2 | 30.83 | 61.66
| Монтаж світильників | шт | 14 | 20 | 280 | Світильник LED лінійний Videx 36W 1,2М 5000K VL-BNWL-36125 | шт | 14 | Поставка Замовника | 0
[6 empty] | Клема WAGO на 3 провід (з важ) 0,2-4 мм?. T40 | шт | 3 | 25 | 75
[6 empty] | Клема WAGO на 2 провід (з важ) 0,2-4 мм?. T40 | шт | 30 | 23.34 | 700.2
[6 empty] | Кріплення світильників (в акті розписати) | шт | 1 | 500 | 500
[6 empty] | Коробка розподільча E.NEXT e.db.pro.85.85.50u ПВХ p016102 | шт | 2 | 51.3 | 102.6
| Монтаж вимикачів з підрозетником | шт | 1 | 150 | 150 | Вимикач двоклавішний Schneider Electric Asfora самозажиммаючий 10 А 220В IP20 білий EPH0300121 | шт | 1 | 135 | 135
[6 empty] | Коробка для зовнішнього монтажу Schneider Electric ASFORA білий EPH6100121 | шт | 1 | 154 | 154
29 | ВСЬОГО ВАРТІСТЬ ІНШИХ РОБІТ грн.( без ПДВ): |  |  |  | 9481 | ВСЬОГО ВАРТІСТЬ МАТЕРІАЛІВ ПО ІНШИМ РОБОТАМ, грн. (без ПДВ): |  |  |  | 19529.34
22 | Інші роботи
23 | Встановлення короба для генератора | посл | 2 | 1000 | 2000 | Короб з шумоізоляцією , бокс з шумоізоляцією, захист для генератора з шумоізоляцією Хеопс-уют №44 | шт | 2 | Поставка Замовника | 0
24 | [5 empty] | Кріплення для бокса монтажного (розписати в акті) | шт | 2 | 200 | 400
29 | [5 empty] | Замок навісний Apecs PDR-50-55-L відкритий (амбарний) | шт | 8 | 287.2 | 2297.6
30 | [5 empty] | Ланцюг коротколанковий без покриття 3 мм на метраж м.пог. без покриття | пог.м | 6 | 32.8 | 196.8
31 | [5 empty] | Плитка тротуарна арм 6П5-(1000*500*60) | шт | 4 | 360 | 1440
32
| ВСЬОГО ВАРТІСТЬ ІНШИХ РОБІТ грн.( без ПДВ): |  |  |  | 2000 | ВСЬОГО ВАРТІСТЬ МАТЕРІАЛІВ ПО ІНШИМ РОБОТАМ, грн. (без ПДВ): |  |  |  | 4334.4
30 | [5 empty] | ВСЬОГО ВАРТІСТЬ МАТЕРІАЛІВ, грн. (без ПДВ): |  |  |  | 23863.74
31 | ВСЬОГО ВАРТІСТЬ РОБІТ, грн.( без ПДВ): |  |  |  | 12201 | Вартість доставлення матеріалів | 3% |  |  | 715.9122
32 | [5 empty] | ВСЬОГО вартість матеріалів, грн. (без ПДВ) |  |  |  | 24579.6522
33 | ВСЬОГО вартість робіт, грн.( без ПДВ) |  |  |  | 12201 | ВСЬОГО ПО Кошторису без ПДВ, ГРН.: |  |  |  | 36780.6522
34 | [5 empty] | ПДВ, ГРН.: |  |  |  | 7356.1304
35 | [5 empty] | ВСЬОГО ПО Кошторису з ПДВ, ГРН.: |  |  |  | 44136.7826
Місце розміщення генератора з коробом

## Одеса Італійська 51
Загальна
Найменування будови та її адреса: Підключення генератора м.Одеса вул. Італійська 51
Дефектний акт
№ з/п | Найменування робіт | Од. вим. | Обєм на одиницю виміру | Ціна за одиницю виміру (без ПДВ), грн. | Вартість всього (без ПДВ), грн. | Найменування матеріалів | Один. вим. | Кількість матеріалів на Об'єм робіт | Ціна за одиницю виміру (без ПДВ), грн. | Вартість всього (без ПДВ), грн.
Демонтажні роботи
1 |  |  |  |  | 0 |  |  |  |  | 0
2 |  |  |  |  | 0 |  |  |  |  | 0
3 | ВСЬОГО ВАРТІСТЬ ДЕМОНТАЖНИХ РОБІТ, грн.( без ПДВ): |  |  |  | 0 | ВСЬОГО ВАРТІСТЬ МАТЕРІАЛІВ ПО ДЕМОНТАЖНИМ РОБОТАМ, грн.( без ПДВ): |  |  |  | 0
4 | Загальнобудівельні роботи
5 | Сверління отвору в стіні D=30-35мм | шт | 1 | 80 | 80 |  |  |  |  | 0
6 |  |  |  |  | 0 |  |  |  |  | 0
7 | ВСЬОГО ВАРТІСТЬ ЗАГАЛЬНОБУДІВЕЛЬНИХ РОБІТ, грн.( без ПДВ): |  |  |  | 80 | ВСЬОГО ВАРТІСТЬ МАТЕРІАЛІВ ПО ЗАГАЛЬНОБУДІВЕЛЬНИМ РОБОТАМ, грн.( без ПДВ): |  |  |  | 0
8 | Електромонтажні роботи
9 | Прокладання кабелю 6кв.мм | пог.м | 50 | 31 | 1550 | Провід ПВС 3х6 ЗЗЦМ ДЕРЖСТАНДАРТ | м | 52.5 | 119.2 | 6258
10 | Прокладання гофротруби з протяжкою кабеля | пог.м | 45 | 25 | 1125 | Труба гофрована електромонтажна стійка до УФ- випромінювання,несамозагасаюча; 320 N/5см / 5 см; д.32мм; поліетилен; чорна | м | 45 | 13.96 | 628.2
| Прокладання кабелю 1,5 кв.мм | пог.м | 58 | 31 | 1798 | Кабель силовий моноліт ЗЗЦМ ВВГнгП 2х1,5 мідь | м | 58 | 24 | 1392
11 | [5 empty] | Стяжка для кабелю нейлоновий 3.6x250 (100 шт./уп.) чорна | паков. | 1 | 92.5 | 92.5
12 | Встановлення та підключення генератора | посл | 1 | 750 | 750 | Генератор Praim PRM10000 дизельний | шт | 1 | Поставка Замовника | 0
13 | [5 empty] | Силова вилка АСКО-УКРЕМ UCombi 2P+PE 63А 250 В переносна IP67 поліамід Синій (A0080010105) | шт | 1 | 884 | 884
14 | [5 empty] | Гофра для відведення вихлопних газів генератора Ø 40 мм та хомут/герметик/азбестова нитка | м | 1 | 1057.6 | 1057.6
15 | Встановлення та збірка розподільчого щита | шт | 1 | 300 | 300 | Щиток пластиковий Luxray ЩРН-П-8 на 8 модулів зовнішній 731-2000-008 | шт | 1 | 172.4 | 172.4
16 | [5 empty] | Перемикач введення резерву, 250В/63A, 1+N, 4м SF263 | шт | 1 | 1844 | 1844
17 | [5 empty] | Автоматичний вимикач Hager 2P 6kA C-32A 2M MC232A | шт | 1 | 526.64 | 526.64
18 | [5 empty] | Лічильник електроенергії мультифункціональний однофазний AC 40-300V 100A | шт | 1 | 560 | 560
| Монтаж світильників | шт | 15 | 20 | 300 | Світильник LED лінійний Videx 36W 1,2М 5000K VL-BNWL-36125 | шт | 15 | Поставка Замовника | 0
[6 empty] | Клема WAGO на 3 провід (з важ) 0,2-4 мм?. T40 | шт | 3 | 25 | 75
[6 empty] | Клема WAGO на 2 провід (з важ) 0,2-4 мм?. T40 | шт | 30 | 23.34 | 700.2
[6 empty] | Кріплення світильників (в акті розписати) | шт | 1 | 500 | 500
[6 empty] | Коробка розподільча E.NEXT e.db.pro.85.85.50u ПВХ p016102 | шт | 1 | 51.3 | 51.3
| Монтаж вимикачів з підрозетником | шт | 1 | 150 | 150 | Вимикач двоклавішний Schneider Electric Asfora самозажиммаючий 10 А 220В IP20 білий EPH0300121 | шт | 1 | 135 | 135
[6 empty] | Коробка для зовнішнього монтажу Schneider Electric ASFORA білий EPH6100121 | шт | 1 | 154 | 154
19 | Перекомутація у щитовій | посл | 1 | 1500 | 1500 | Кабель силовий ЗЗКМ ПВС 2x4,0 мідь | м | 6 | 86 | 516
20 | Монтаж кабель каналу | пог.м | 4 | 25 | 100 | Канал кабельний Аско-Укрем 15х10 2000мм | шт | 2 | 30.83 | 61.66
21 | ВСЬОГО ВАРТІСТЬ ЕЛЕКТРОМОНТАЖНИХ РОБІТ , грн.( без ПДВ): |  |  |  | 7573 | ВСЬОГО ВАРТІСТЬ МАТЕРІАЛІВ ПО ЕЛЕКТОМОНТАЖНИМ РОБОТАМ, грн.( без ПДВ): |  |  |  | 15608.5
22 | Інші роботи
23 | Встановлення короба для генератора | посл | 1 | 1000 | 1000 | Короб з шумоізоляцією , бокс з шумоізоляцією, захист для генератора з шумоізоляцією Хеопс-уют №44 | шт | 1 | Поставка Замовника | 0
24 | [5 empty] | Кріплення для бокса монтажного (розписати в акті) | шт | 1 | 200 | 200
25 | [5 empty] | Труба профільна квадратна 40x40x1,5 мм 3 м.п. ДСТУ 8639-82 холоднокатана | шт | 1 | Поставка Замовника | 0
26 | [5 empty] | Кріплення труби до короба (розписати в акті) | шт | 1 | 400 | 400
27 | [5 empty] | Дріт нержавіючий 1мм | м | 8 | 3 | 24
28 | [5 empty] | Кріплення дроту (розписати в акті) | шт | 1 | 150 | 150
29 | [5 empty] | Замок навісний Apecs PDR-50-55-L відкритий (амбарний) | шт | 4 | 287.2 | 1148.8
30 | [5 empty] | Ланцюг коротколанковий без покриття 3 мм на метраж м.пог. без покриття | пог.м | 3 | 32.8 | 98.4
31 | [5 empty] | Плитка тротуарна арм 6П5-(1000*500*60) | шт | 0 | 360 | 0
32
33 | ВСЬОГО ВАРТІСТЬ ІНШИХ РОБІТ грн.( без ПДВ): |  |  |  | 1000 | ВСЬОГО ВАРТІСТЬ МАТЕРІАЛІВ ПО ІНШИМ РОБОТАМ, грн. (без ПДВ): |  |  |  | 2021.2
34 | [5 empty] | ВСЬОГО ВАРТІСТЬ МАТЕРІАЛІВ, грн. (без ПДВ): |  |  |  | 17629.7
35 | ВСЬОГО ВАРТІСТЬ РОБІТ, грн.( без ПДВ): |  |  |  | 8653 | Вартість доставлення матеріалів | 3% |  |  | 528.891
36 | [5 empty] | ВСЬОГО вартість матеріалів, грн. (без ПДВ) |  |  |  | 18158.591
37 | ВСЬОГО вартість робіт, грн.( без ПДВ) |  |  |  | 8653 | ВСЬОГО ПО Кошторису без ПДВ, ГРН.: |  |  |  | 26811.591
38 | [5 empty] | ПДВ, ГРН.: |  |  |  | 5362.3182
39 | [5 empty] | ВСЬОГО ПО Кошторису з ПДВ, ГРН.: |  |  |  | 32173.9092
Місце розміщення генератора з коробом

## Миколаїв Соборна 12в
Загальна
Найменування будови та її адреса: Підключення генератора м.Миколаїв вул.Соборна 12 в
Дефектний акт
№ з/п | Найменування робіт | Од. вим. | Обєм на одиницю виміру | Ціна за одиницю виміру (без ПДВ), грн. | Вартість всього (без ПДВ), грн. | Найменування матеріалів | Один. вим. | Кількість матеріалів на Об'єм робіт | Ціна за одиницю виміру (без ПДВ), грн. | Вартість всього (без ПДВ), грн.
Демонтажні роботи
1 |  |  |  |  | 0 |  |  |  |  | 0
2 |  |  |  |  | 0 |  |  |  |  | 0
3 | ВСЬОГО ВАРТІСТЬ ДЕМОНТАЖНИХ РОБІТ, грн.( без ПДВ): |  |  |  | 0 | ВСЬОГО ВАРТІСТЬ МАТЕРІАЛІВ ПО ДЕМОНТАЖНИМ РОБОТАМ, грн.( без ПДВ): |  |  |  | 0
4 | Загальнобудівельні роботи
5 | Сверління отвору в стіні D=30-35мм | шт | 1 | 80 | 80 |  |  |  |  | 0
6 |  |  |  |  | 0 |  |  |  |  | 0
7 | ВСЬОГО ВАРТІСТЬ ЗАГАЛЬНОБУДІВЕЛЬНИХ РОБІТ, грн.( без ПДВ): |  |  |  | 80 | ВСЬОГО ВАРТІСТЬ МАТЕРІАЛІВ ПО ЗАГАЛЬНОБУДІВЕЛЬНИМ РОБОТАМ, грн.( без ПДВ): |  |  |  | 0
8 | Електромонтажні роботи
9 | Прокладання кабелю 6кв.мм | пог.м | 40 | 31 | 1240 | Провід ПВС 3х6 ЗЗЦМ ДЕРЖСТАНДАРТ | м | 42 | 119.2 | 5006.4
10 | Прокладання гофротруби з протяжкою кабеля | пог.м | 35 | 25 | 875 | Труба гофрована електромонтажна стійка до УФ- випромінювання,несамозагасаюча; 320 N/5см / 5 см; д.32мм; поліетилен; чорна | м | 35 | 13.96 | 488.6
[6 empty] | Кріплення кабелю(розписати в акті) | шт | 1 | 500 | 500
| Прокладання кабелю 1,5 кв.мм | пог.м | 42 | 31 | 1302 | Кабель силовий моноліт ЗЗЦМ ВВГнгП 2х1,5 мідь | м | 42 | 24 | 1008
11 | [5 empty] | Стяжка для кабелю нейлоновий 3.6x250 (100 шт./уп.) чорна | паков. | 1 | 92.5 | 92.5
12 | Встановлення та підключення генератора | посл | 1 | 750 | 750 | Генератор Praim PRM10000 дизельний | шт | 1 | Поставка Замовника | 0
13 | [5 empty] | Силова вилка АСКО-УКРЕМ UCombi 2P+PE 63А 250 В переносна IP67 поліамід Синій (A0080010105) | шт | 1 | 884 | 884
14 | [5 empty] | Гофра для відведення вихлопних газів генератора Ø 40 мм та хомут/герметик/азбестова нитка | м | 1 | 1057.6 | 1057.6
15 | Встановлення та збірка розподільчого щита | шт | 1 | 300 | 300 | Щиток пластиковий Luxray ЩРН-П-8 на 8 модулів зовнішній 731-2000-008 | шт | 1 | 172.4 | 172.4
16 | [5 empty] | Перемикач введення резерву, 250В/63A, 1+N, 4м SF263 | шт | 1 | 1844 | 1844
17 | [5 empty] | Автоматичний вимикач Hager 2P 6kA C-32A 2M MC232A | шт | 1 | 526.64 | 526.64
18 | [5 empty] | Лічильник електроенергії мультифункціональний однофазний AC 40-300V 100A | шт | 1 | 560 | 560
| Монтаж світильників | шт | 15 | 20 | 300 | Світильник LED лінійний Videx 36W 1,2М 5000K VL-BNWL-36125 | шт | 15 | Поставка Замовника | 0
[6 empty] | Клема WAGO на 3 провід (з важ) 0,2-4 мм?. T40 | шт | 3 | 25 | 75
[6 empty] | Клема WAGO на 2 провід (з важ) 0,2-4 мм?. T40 | шт | 30 | 23.34 | 700.2
[6 empty] | Кріплення світильників (в акті розписати) | шт | 1 | 500 | 500
[6 empty] | Коробка розподільча E.NEXT e.db.pro.85.85.50u ПВХ p016102 | шт | 1 | 51.3 | 51.3
| Монтаж вимикачів з підрозетником | шт | 1 | 150 | 150 | Вимикач двоклавішний Schneider Electric Asfora самозажиммаючий 10 А 220В IP20 білий EPH0300121 | шт | 1 | 135 | 135
[6 empty] | Коробка для зовнішнього монтажу Schneider Electric ASFORA білий EPH6100121 | шт | 1 | 154 | 154
19 | Перекомутація у щитовій | посл | 1 | 1500 | 1500 | Кабель силовий ЗЗКМ ПВС 2x4,0 мідь | м | 4 | 86 | 344
20 | Монтаж кабель каналу | пог.м | 4 | 25 | 100 | Канал кабельний Аско-Укрем 15х10 2000мм | шт | 2 | 30.83 | 61.66
21 | ВСЬОГО ВАРТІСТЬ ЕЛЕКТРОМОНТАЖНИХ РОБІТ , грн.( без ПДВ): |  |  |  | 6517 | ВСЬОГО ВАРТІСТЬ МАТЕРІАЛІВ ПО ЕЛЕКТОМОНТАЖНИМ РОБОТАМ, грн.( без ПДВ): |  |  |  | 14161.3
22 | Інші роботи
23 | Встановлення короба для генератора | посл | 0 | 1000 | 0 | Короб з шумоізоляцією , бокс з шумоізоляцією, захист для генератора з шумоізоляцією Хеопс-уют №44 | шт | 0 | Поставка Замовника | 0
24 | [5 empty] | Кріплення для бокса монтажного (розписати в акті) | шт | 0 | 200 | 0
25 | [5 empty] | Труба профільна квадратна 40x40x1,5 мм 3 м.п. ДСТУ 8639-82 холоднокатана | шт | 0 | Поставка Замовника | 0
26 | [5 empty] | Кріплення труби до короба (розписати в акті) | шт | 0 | 400 | 0
27 | [5 empty] | Дріт нержавіючий 1мм | м | 0 | 3 | 0
28 | [5 empty] | Кріплення дроту (розписати в акті) | шт | 0 | 150 | 0
29 | [5 empty] | Замок навісний Apecs PDR-50-55-L відкритий (амбарний) | шт | 2 | 287.2 | 574.4
30 | [5 empty] | Ланцюг коротколанковий без покриття 3 мм на метраж м.пог. без покриття | пог.м | 3 | 32.8 | 98.4
31
32
33 | ВСЬОГО ВАРТІСТЬ ІНШИХ РОБІТ грн.( без ПДВ): |  |  |  | 0 | ВСЬОГО ВАРТІСТЬ МАТЕРІАЛІВ ПО ІНШИМ РОБОТАМ, грн. (без ПДВ): |  |  |  | 672.8
34 | [5 empty] | ВСЬОГО ВАРТІСТЬ МАТЕРІАЛІВ, грн. (без ПДВ): |  |  |  | 14834.1
35 | ВСЬОГО ВАРТІСТЬ РОБІТ, грн.( без ПДВ): |  |  |  | 6597 | Вартість доставлення матеріалів | 3% |  |  | 445.023
36 | [5 empty] | ВСЬОГО вартість матеріалів, грн. (без ПДВ) |  |  |  | 15279.123
37 | ВСЬОГО вартість робіт, грн.( без ПДВ) |  |  |  | 6597 | ВСЬОГО ПО Кошторису без ПДВ, ГРН.: |  |  |  | 21876.123
38 | [5 empty] | ПДВ, ГРН.: |  |  |  | 4375.2246
39 | [5 empty] | ВСЬОГО ПО Кошторису з ПДВ, ГРН.: |  |  |  | 26251.3476
Місце розміщення генератора з коробом

## Полтава Європейська 21
Загальна
Найменування будови та її адреса: Підключення генератора м.Полтава вул. Європейська 21
Дефектний акт
№ з/п | Найменування робіт | Од. вим. | Обєм на одиницю виміру | Ціна за одиницю виміру (без ПДВ), грн. | Вартість всього (без ПДВ), грн. | Найменування матеріалів | Один. вим. | Кількість матеріалів на Об'єм робіт | Ціна за одиницю виміру (без ПДВ), грн. | Вартість всього (без ПДВ), грн.
Демонтажні роботи
1 | Демонтаж старого короба с генератором | посл | 1 | 1000 | 1000 |  |  |  |  | 0
2 |  |  |  |  | 0 |  |  |  |  | 0
3 | ВСЬОГО ВАРТІСТЬ ДЕМОНТАЖНИХ РОБІТ, грн.( без ПДВ): |  |  |  | 1000 | ВСЬОГО ВАРТІСТЬ МАТЕРІАЛІВ ПО ДЕМОНТАЖНИМ РОБОТАМ, грн.( без ПДВ): |  |  |  | 0
4 | Загальнобудівельні роботи
5 | Сверління отвору в стіні D=30-35мм | шт | 1 | 80 | 80 |  |  |  |  | 0
6 |  |  |  |  | 0 |  |  |  |  | 0
7 | ВСЬОГО ВАРТІСТЬ ЗАГАЛЬНОБУДІВЕЛЬНИХ РОБІТ, грн.( без ПДВ): |  |  |  | 80 | ВСЬОГО ВАРТІСТЬ МАТЕРІАЛІВ ПО ЗАГАЛЬНОБУДІВЕЛЬНИМ РОБОТАМ, грн.( без ПДВ): |  |  |  | 0
8 | Електромонтажні роботи
9 | Прокладання кабелю 6кв.мм | пог.м | 50 | 31 | 1550 | Провід ПВС 3х6 ЗЗЦМ ДЕРЖСТАНДАРТ | м | 52.5 | 119.2 | 6258
10 | Прокладання гофротруби з протяжкою кабеля | пог.м | 45 | 25 | 1125 | Труба гофрована електромонтажна стійка до УФ- випромінювання,несамозагасаюча; 320 N/5см / 5 см; д.32мм; поліетилен; чорна | м | 45 | 13.96 | 628.2
11 | [5 empty] | Стяжка для кабелю нейлоновий 3.6x250 (100 шт./уп.) чорна | паков. | 1 | 92.5 | 92.5
12 | Встановлення та підключення генератора | посл | 1 | 750 | 750 | Генератор Praim PRM10000 дизельний | шт | 1 | Поставка Замовника | 0
13 | [5 empty] | Силова вилка АСКО-УКРЕМ UCombi 2P+PE 63А 250 В переносна IP67 поліамід Синій (A0080010105) | шт | 1 | 884 | 884
14 | [5 empty] | Гофра для відведення вихлопних газів генератора Ø 40 мм та хомут/герметик/азбестова нитка | м | 1 | 1057.6 | 1057.6
15 | Встановлення та збірка розподільчого щита | шт | 1 | 300 | 300 | Щиток пластиковий Luxray ЩРН-П-8 на 8 модулів зовнішній 731-2000-008 | шт | 1 | 172.4 | 172.4
16 | [5 empty] | Перемикач введення резерву, 250В/63A, 1+N, 4м SF263 | шт | 1 | 1844 | 1844
17 | [5 empty] | Автоматичний вимикач Hager 2P 6kA C-32A 2M MC232A | шт | 1 | 526.64 | 526.64
18 | [5 empty] | Лічильник електроенергії мультифункціональний однофазний AC 40-300V 100A | шт | 1 | 560 | 560
19 | Перекомутація у щитовій | посл | 1 | 1500 | 1500 | Кабель силовий ЗЗКМ ПВС 2x4,0 мідь | м | 4 | 86 | 344
20 | Монтаж кабель каналу | пог.м | 4 | 25 | 100 | Канал кабельний Аско-Укрем 15х10 2000мм | шт | 2 | 30.83 | 61.66
21 | ВСЬОГО ВАРТІСТЬ ЕЛЕКТРОМОНТАЖНИХ РОБІТ , грн.( без ПДВ): |  |  |  | 5325 | ВСЬОГО ВАРТІСТЬ МАТЕРІАЛІВ ПО ЕЛЕКТОМОНТАЖНИМ РОБОТАМ, грн.( без ПДВ): |  |  |  | 12429
22 | Інші роботи
23 | Встановлення короба для генератора | посл | 1 | 1000 | 1000 | Короб з шумоізоляцією , бокс з шумоізоляцією, захист для генератора з шумоізоляцією Хеопс-уют №44 | шт | 1 | Поставка Замовника | 0
24 | [5 empty] | Кріплення для бокса монтажного (розписати в акті) | шт | 1 | 200 | 200
25 | [5 empty] | Труба профільна квадратна 40x40x1,5 мм 3 м.п. ДСТУ 8639-82 холоднокатана | шт | 1 | Поставка Замовника | 0
26 | [5 empty] | Кріплення труби до короба (розписати в акті) | шт | 1 | 400 | 400
27 | [5 empty] | Дріт нержавіючий 1мм | м | 6 | 3 | 18
28 | [5 empty] | Кріплення дроту (розписати в акті) | шт | 1 | 150 | 150
29 | [5 empty] | Замок навісний Apecs PDR-50-55-L відкритий (амбарний) | шт | 4 | 287.2 | 1148.8
30 | [5 empty] | Ланцюг коротколанковий без покриття 3 мм на метраж м.пог. без покриття | пог.м | 3 | 32.8 | 98.4
31
32
33 | ВСЬОГО ВАРТІСТЬ ІНШИХ РОБІТ грн.( без ПДВ): |  |  |  | 1000 | ВСЬОГО ВАРТІСТЬ МАТЕРІАЛІВ ПО ІНШИМ РОБОТАМ, грн. (без ПДВ): |  |  |  | 2015.2
34 | [5 empty] | ВСЬОГО ВАРТІСТЬ МАТЕРІАЛІВ, грн. (без ПДВ): |  |  |  | 14444.2
35 | ВСЬОГО ВАРТІСТЬ РОБІТ, грн.( без ПДВ): |  |  |  | 7405 | Вартість доставлення матеріалів | 3% |  |  | 433.326
36 | [5 empty] | ВСЬОГО вартість матеріалів, грн. (без ПДВ) |  |  |  | 14877.526
37 | ВСЬОГО вартість робіт, грн.( без ПДВ) |  |  |  | 7405 | ВСЬОГО ПО Кошторису без ПДВ, ГРН.: |  |  |  | 22282.526
38 | [5 empty] | ПДВ, ГРН.: |  |  |  | 4456.5052
39 | [5 empty] | ВСЬОГО ПО Кошторису з ПДВ, ГРН.: |  |  |  | 26739.0312
Місце розміщення генератора з коробом

## Суми Незалежності 3
Загальна
Найменування будови та її адреса: Встановлення та підключення генератора м.Суми Незалежності 3
Дефектний акт
№ з/п | Найменування робіт | Од. вим. | Обєм на одиницю виміру | Ціна за одиницю виміру (без ПДВ), грн. | Вартість всього (без ПДВ), грн. | Найменування матеріалів | Один. вим. | Кількість матеріалів на Об'єм робіт | Ціна за одиницю виміру (без ПДВ), грн. | Вартість всього (без ПДВ), грн.
Демонтажні роботи
1 |  |  |  |  | 0 |  |  |  |  | 0
2 |  |  |  |  | 0 |  |  |  |  | 0
3 | ВСЬОГО ВАРТІСТЬ ДЕМОНТАЖНИХ РОБІТ, грн.( без ПДВ): |  |  |  | 0 | ВСЬОГО ВАРТІСТЬ МАТЕРІАЛІВ ПО ДЕМОНТАЖНИМ РОБОТАМ, грн.( без ПДВ): |  |  |  | 0
4 | Загальнобудівельні роботи
5 | Сверління отвору в стіні D=30-35мм | шт | 1 | 80 | 80 |  |  |  |  | 0
6 |  |  |  |  | 0 |  |  |  |  | 0
7 | ВСЬОГО ВАРТІСТЬ ЗАГАЛЬНОБУДІВЕЛЬНИХ РОБІТ, грн.( без ПДВ): |  |  |  | 80 | ВСЬОГО ВАРТІСТЬ МАТЕРІАЛІВ ПО ЗАГАЛЬНОБУДІВЕЛЬНИМ РОБОТАМ, грн.( без ПДВ): |  |  |  | 0
8 | Електромонтажні роботи
9 | Прокладання кабелю 6кв.мм | пог.м | 28 | 31 | 868 | Провід ПВС 3х6 ЗЗЦМ ДЕРЖСТАНДАРТ | м | 29.4 | 119.2 | 3504.48
10 | Прокладання гофротруби з протяжкою кабеля | пог.м | 24 | 25 | 600 | Труба гофрована електромонтажна стійка до УФ- випромінювання,несамозагасаюча; 320 N/5см / 5 см; д.32мм; поліетилен; чорна | м | 24 | 13.96 | 335.04
11 | [5 empty] | Вуличне кріплення горфи (розписати в акті) | шт | 1 | 200 | 200
12 | [5 empty] | Стяжка для кабелю нейлоновий 3.6x250 (100 шт./уп.) чорна | паков. | 1 | 92.5 | 92.5
13 | Встановлення та підключення генератора | посл | 1 | 750 | 750 | Генератор Praim PRM10000 дизельний | шт | 1 | Поставка Замовника | 0
14 | [5 empty] | Силова вилка АСКО-УКРЕМ UCombi 2P+PE 63А 250 В переносна IP67 поліамід Синій (A0080010105) | шт | 1 | 884 | 884
15 | [5 empty] | Гофра для відведення вихлопних газів генератора Ø 40 мм та хомут/герметик/азбестова нитка | м | 1 | 1057.6 | 1057.6
16 | Встановлення та збірка розподільчого щита | шт | 1 | 300 | 300 | Щиток пластиковий Luxray ЩРН-П-8 на 8 модулів зовнішній 731-2000-008 | шт | 1 | 172.4 | 172.4
17 | [5 empty] | Перемикач введення резерву, 250В/63A, 1+N, 4м SF263 | шт | 1 | 1844 | 1844
18 | [5 empty] | Автоматичний вимикач Hager 2P 6kA C-32A 2M MC232A | шт | 1 | 526.64 | 526.64
19 | [5 empty] | Лічильник електроенергії мультифункціональний однофазний AC 40-300V 100A | шт | 1 | 560 | 560
20 | Перекомутація у щитовій | посл | 1 | 1500 | 1500 | Провід ЗЗКМ ПВС 2х4 | м | 5 | 60 | 300
21 | Монтаж кабель каналу | пог.м | 2 | 25 | 50 | Канал кабельний Аско-Укрем 15х10 2000мм | шт | 1 | 30.83 | 30.83
22 | ВСЬОГО ВАРТІСТЬ ЕЛЕКТРОМОНТАЖНИХ РОБІТ , грн.( без ПДВ): |  |  |  | 4068 | ВСЬОГО ВАРТІСТЬ МАТЕРІАЛІВ ПО ЕЛЕКТОМОНТАЖНИМ РОБОТАМ, грн.( без ПДВ): |  |  |  | 9507.49
23 | Інші роботи
24 | Встановлення короба для генератора | посл | 1 | 1000 | 1000 | Короб з шумоізоляцією , бокс з шумоізоляцією, захист для генератора з шумоізоляцією Хеопс-уют №44 | шт | 1 | Поставка Замовника | 0
25 | [5 empty] | Кріплення для бокса монтажного (розписати в акті) | шт | 1 | 200 | 200
26 | [5 empty] | Труба профільна квадратна 40x40x1,5 мм 3 м.п. ДСТУ 8639-82 холоднокатана | шт | 1 | Поставка Замовника | 0
27 | [5 empty] | Кріплення труби до короба (розписати в акті) | шт | 1 | 400 | 400
28 | [5 empty] | Дріт нержавіючий 1мм | м | 3 | 3 | 9
29 | [5 empty] | Кріплення дроту (розписати в акті) | шт | 1 | 150 | 150
30 | [5 empty] | Замок навісний Apecs PDR-50-55-L відкритий (амбарний) | шт | 4 | 287.2 | 1148.8
31 | [5 empty] | Ланцюг коротколанковий без покриття 3 мм на метраж м.пог. без покриття | пог.м | 3 | 32.8 | 98.4
32 | [5 empty] | Плитка тротуарна арм 6П5-(1000*500*60) | шт | 2 | 360 | 720
33
34 | ВСЬОГО ВАРТІСТЬ ІНШИХ РОБІТ грн.( без ПДВ): |  |  |  | 1000 | ВСЬОГО ВАРТІСТЬ МАТЕРІАЛІВ ПО ІНШИМ РОБОТАМ, грн. (без ПДВ): |  |  |  | 2726.2
35 | [5 empty] | ВСЬОГО ВАРТІСТЬ МАТЕРІАЛІВ, грн. (без ПДВ): |  |  |  | 12233.69
36 | ВСЬОГО ВАРТІСТЬ РОБІТ, грн.( без ПДВ): |  |  |  | 5148 | Вартість доставлення матеріалів | 3% |  |  | 367.0107
37 | [5 empty] | ВСЬОГО вартість матеріалів, грн. (без ПДВ) |  |  |  | 12600.7007
38 | ВСЬОГО вартість робіт, грн.( без ПДВ) |  |  |  | 5148 | ВСЬОГО ПО Кошторису без ПДВ, ГРН.: |  |  |  | 17748.7007
39 | [5 empty] | ПДВ, ГРН.: |  |  |  | 3549.7401
40 | [5 empty] | ВСЬОГО ПО Кошторису з ПДВ, ГРН.: |  |  |  | 21298.4408
Місце розміщення генератора з коробом

## Чернігів Миру 32
Загальна
Найменування будови та її адреса: Підключення генератора м.Чернігів пр-т Миру 32
Дефектний акт
№ з/п | Найменування робіт | Од. вим. | Обєм на одиницю виміру | Ціна за одиницю виміру (без ПДВ), грн. | Вартість всього (без ПДВ), грн. | Найменування матеріалів | Один. вим. | Кількість матеріалів на Об'єм робіт | Ціна за одиницю виміру (без ПДВ), грн. | Вартість всього (без ПДВ), грн.
Демонтажні роботи
1 |  |  |  |  | 0 |  |  |  |  | 0
2 |  |  |  |  | 0 |  |  |  |  | 0
3 | ВСЬОГО ВАРТІСТЬ ДЕМОНТАЖНИХ РОБІТ, грн.( без ПДВ): |  |  |  | 0 | ВСЬОГО ВАРТІСТЬ МАТЕРІАЛІВ ПО ДЕМОНТАЖНИМ РОБОТАМ, грн.( без ПДВ): |  |  |  | 0
4
5 | Сверління отвору D=30-35мм в стіні до 510мм включно | шт | 1 | 80 | 80
6 | Сверління отвору D=30-35мм в стіні товщиною понад 510мм | шт | 1 | 120 | 120
7 | ВСЬОГО ВАРТІСТЬ ЗАГАЛЬНОБУДІВЕЛЬНИХ РОБІТ, грн.( без ПДВ): |  |  |  | 200 | ВСЬОГО ВАРТІСТЬ МАТЕРІАЛІВ ПО ЗАГАЛЬНОБУДІВЕЛЬНИМ РОБОТАМ, грн.( без ПДВ): |  |  |  | 0
8 | Електромонтажні роботи
9 | Прокладання кабелю до 6 мм2 | м | 25 | 35 | 875 | Кабель силовий Одескабель ПВС 3x6,0 мідь | м | 22 | 171.2 | 3766.4
10 | [5 empty] | Кабель силовий Одескабель ПВС 3x4,0 мідь | м | 3 | 171.2 | 513.6
11 | Прокладання гофротруби з протяжкою кабеля | пог.м | 20 | 25 | 500 | Труба гофрована електромонтажна стійка до УФ- випромінювання,несамозагасаюча; 320 N/5см / 5 см; д.32мм; поліетилен; чорна; Бухта 50 м, 2332/LPE-1_F50DU, Копос | м | 20 | 13.96 | 279.2
12 | Встановлення та підключення генератора | посл | 1 | 750 | 750 | Генератор Praim PRM10000 дизельний | шт | 1 | Поставка Замовника | 0
13 | [5 empty] | Силова вилка АСКО-УКРЕМ UCombi 2P+PE 63А 250 В переносна IP67 поліамід Синій (A0080010105) | шт | 1 | 884 | 884
14 | [5 empty] | Гофра для відведення вихлопних газів генератора Ø 40 мм та хомут/герметик/азбестова нитка | м | 1 | 1057.6 | 1057.6
15 | Встановлення та збірка розподільчого щита | шт | 1 | 300 | 300 | Щиток пластиковий Luxray ЩРН-П-8 на 8 модулів зовнішній 731-2000-008 | шт | 1 | 172.4 | 172.4
16 | [5 empty] | Перемикач введення резерву, 250В/63A, 1+N, 4м SF263 | шт | 1 | 1844 | 1844
17 | [5 empty] | Автоматичний вимикач Hager 2P 6kA C-32A 2M MC232A | шт | 1 | 526.64 | 526.64
18 | [5 empty] | Лічильник електроенергії мультифункціональний однофазний AC 40-300V 100A | шт | 1 | 560 | 560
19 | Перекомутація у щитовій | посл | 2 | 1500 | 3000 | Кабель силовий ЗЗКМ ПВС 2x4,0 мідь | м | 3 | 86 | 258
20 | Монтаж кабель каналу | пог.м | 4 | 25 | 100 | Канал кабельний Аско-Укрем 15х10 2000мм | шт | 2 | 30.83 | 61.66
30
31 | ВСЬОГО ВАРТІСТЬ ІНШИХ РОБІТ грн.( без ПДВ): |  |  |  | 5525 | ВСЬОГО ВАРТІСТЬ МАТЕРІАЛІВ ПО ІНШИМ РОБОТАМ, грн. (без ПДВ): |  |  |  | 9923.5
22 | Інші роботи
23 | Встановлення короба для генератора | посл | 1 | 1000 | 1000 | Короб з шумоізоляцією , бокс з шумоізоляцією, захист для генератора з шумоізоляцією Хеопс-уют №44 | шт | 1 | Поставка Замовника | 0
24 | [5 empty] | Кріплення для бокса монтажного (розписати в акті) | шт | 1 | 200 | 200
29 | [5 empty] | Замок навісний Apecs PDR-50-55-L відкритий (амбарний) | шт | 4 | 287.2 | 1148.8
30 | [5 empty] | Ланцюг коротколанковий без покриття 3 мм на метраж м.пог. без покриття | пог.м | 3 | 32.8 | 98.4
31 | [5 empty] | Плитка тротуарна арм 6П5-(1000*500*60) | шт | 2 | 360 | 720
32
| ВСЬОГО ВАРТІСТЬ ІНШИХ РОБІТ грн.( без ПДВ): |  |  |  | 1000 | ВСЬОГО ВАРТІСТЬ МАТЕРІАЛІВ ПО ІНШИМ РОБОТАМ, грн. (без ПДВ): |  |  |  | 2167.2
32 | [5 empty] | ВСЬОГО ВАРТІСТЬ МАТЕРІАЛІВ, грн. (без ПДВ): |  |  |  | 12090.7
33 | ВСЬОГО ВАРТІСТЬ РОБІТ, грн.( без ПДВ): |  |  |  | 6725 | Вартість доставлення матеріалів | 3% |  |  | 362.721
34 | [5 empty] | ВСЬОГО вартість матеріалів, грн. (без ПДВ) |  |  |  | 12453.421
35 | ВСЬОГО вартість робіт, грн.( без ПДВ) |  |  |  | 6725 | ВСЬОГО ПО Кошторису без ПДВ, ГРН.: |  |  |  | 19178.421
36 | [5 empty] | ПДВ, ГРН.: |  |  |  | 3835.6842
37 | [5 empty] | ВСЬОГО ПО Кошторису з ПДВ, ГРН.: |  |  |  | 23014.1052
Місце розміщення генератора з коробом

## Ужгорож Фединця 47
Загальна
Найменування будови та її адреса: Встановлення та підключення генератора м.Ужгород вул.Фединця 47
Дефектний акт
№ з/п | Найменування робіт | Од. вим. | Обєм на одиницю виміру | Ціна за одиницю виміру (без ПДВ), грн. | Вартість всього (без ПДВ), грн. | Найменування матеріалів | Один. вим. | Кількість матеріалів на Об'єм робіт | Ціна за одиницю виміру (без ПДВ), грн. | Вартість всього (без ПДВ), грн.
Демонтажні роботи
1 |  |  |  |  | 0 |  |  |  |  | 0
2 |  |  |  |  | 0 |  |  |  |  | 0
3 | ВСЬОГО ВАРТІСТЬ ДЕМОНТАЖНИХ РОБІТ, грн.( без ПДВ): |  |  |  | 0 | ВСЬОГО ВАРТІСТЬ МАТЕРІАЛІВ ПО ДЕМОНТАЖНИМ РОБОТАМ, грн.( без ПДВ): |  |  |  | 0
4 | Загальнобудівельні роботи
5 |  |  |  |  | 0 |  |  |  |  | 0
6 |  |  |  |  | 0 |  |  |  |  | 0
7 | ВСЬОГО ВАРТІСТЬ ЗАГАЛЬНОБУДІВЕЛЬНИХ РОБІТ, грн.( без ПДВ): |  |  |  | 0 | ВСЬОГО ВАРТІСТЬ МАТЕРІАЛІВ ПО ЗАГАЛЬНОБУДІВЕЛЬНИМ РОБОТАМ, грн.( без ПДВ): |  |  |  | 0
8 | Електромонтажні роботи
9 | Встановлення та підключення генератора | посл | 1 | 2000 | 2000 | Провід ЗЗКМ ПВС 3х4 | м | 16 | 96 | 1536
10 | [5 empty] | Вилка переносна із заземленням Аско-Укрем ВП 32А/3 2Р+РЕ | шт | 2 | 177.45 | 354.9
11 | [5 empty] | Замок навісний Apecs PDR-50-55-L відкритий (амбарний) | шт | 1 | 287.2 | 287.2
12 | [5 empty] | Ланцюг коротколанковий без покриття 3 мм на метраж м.пог. без покриття | пог.м | 3 | 32.8 | 98.4
13 | Перекомутація у щитовій | посл | 1 | 1500 | 1500 | Перемикач введення резерву I-0-II Hager SFT240 із загальним виводом зверху 2 полюси 40А/230 У 2 м (3865) | шт | 1 | 879.2 | 879.2
14 | [5 empty] | Автоматичний вимикач Hager 2P 6kA C-32A 2M MC232A | шт | 1 | 526.64 | 526.64
15 | [5 empty] | Лічильник електроенергії мультифункціональний однофазний AC 40-300V 100A | шт | 1 | 560 | 560
16 | [5 empty] | Провід ЗЗКМ ПВС 2х4 | м | 2 | 60 | 120
17 | Монтаж кабель каналу | пог.м | 2 | 25 | 50 | Канал кабельний Аско-Укрем 15х10 2000мм | шт | 1 | 30.83 | 30.83
18 | ВСЬОГО ВАРТІСТЬ ЕЛЕКТРОМОНТАЖНИХ РОБІТ , грн.( без ПДВ): |  |  |  | 3550 | ВСЬОГО ВАРТІСТЬ МАТЕРІАЛІВ ПО ЕЛЕКТОМОНТАЖНИМ РОБОТАМ, грн.( без ПДВ): |  |  |  | 4393.17
19 | Інші роботи
20 |  |  |  |  | 0 |  |  |  |  | 0
21 |  |  |  |  | 0 |  |  |  |  | 0
22 | ВСЬОГО ВАРТІСТЬ ІНШИХ РОБІТ грн.( без ПДВ): |  |  |  | 0 | ВСЬОГО ВАРТІСТЬ МАТЕРІАЛІВ ПО ІНШИМ РОБОТАМ, грн. (без ПДВ): |  |  |  | 0
23 | [5 empty] | ВСЬОГО ВАРТІСТЬ МАТЕРІАЛІВ, грн. (без ПДВ): |  |  |  | 4393.17
24 | ВСЬОГО ВАРТІСТЬ РОБІТ, грн.( без ПДВ): |  |  |  | 3550 | Вартість доставлення матеріалів | 3% |  |  | 131.7951
25 | [5 empty] | ВСЬОГО вартість матеріалів, грн. (без ПДВ) |  |  |  | 4524.9651
26 | ВСЬОГО вартість робіт, грн.( без ПДВ) |  |  |  | 3550 | ВСЬОГО ПО Кошторису без ПДВ, ГРН.: |  |  |  | 8074.9651
27 | [5 empty] | ПДВ, ГРН.: |  |  |  | 1614.993
28 | [5 empty] | ВСЬОГО ПО Кошторису з ПДВ, ГРН.: |  |  |  | 9689.9581
Місце розміщення генератора

## Хмельницький Проскурівська 22
Загальна
Найменування будови та її адреса: Встановлення та підключення генератора м.Хмельницький вул. Проскурівська 22
Дефектний акт
№ з/п | Найменування робіт | Од. вим. | Обєм на одиницю виміру | Ціна за одиницю виміру (без ПДВ), грн. | Вартість всього (без ПДВ), грн. | Найменування матеріалів | Один. вим. | Кількість матеріалів на Об'єм робіт | Ціна за одиницю виміру (без ПДВ), грн. | Вартість всього (без ПДВ), грн.
Демонтажні роботи
1 |  |  |  |  | 0 |  |  |  |  | 0
2 |  |  |  |  | 0 |  |  |  |  | 0
3 | ВСЬОГО ВАРТІСТЬ ДЕМОНТАЖНИХ РОБІТ, грн.( без ПДВ): |  |  |  | 0 | ВСЬОГО ВАРТІСТЬ МАТЕРІАЛІВ ПО ДЕМОНТАЖНИМ РОБОТАМ, грн.( без ПДВ): |  |  |  | 0
4 | Загальнобудівельні роботи
5 |  |  |  |  | 0 |  |  |  |  | 0
6 |  |  |  |  | 0 |  |  |  |  | 0
7 | ВСЬОГО ВАРТІСТЬ ЗАГАЛЬНОБУДІВЕЛЬНИХ РОБІТ, грн.( без ПДВ): |  |  |  | 0 | ВСЬОГО ВАРТІСТЬ МАТЕРІАЛІВ ПО ЗАГАЛЬНОБУДІВЕЛЬНИМ РОБОТАМ, грн.( без ПДВ): |  |  |  | 0
8 | Електромонтажні роботи
9 | Встановлення та підключення генератора | посл | 1 | 2000 | 2000 | Провід ЗЗКМ ПВС 3х4 | м | 4 | 96 | 384
10 | [5 empty] | Вилка переносна із заземленням Аско-Укрем ВП 32А/3 2Р+РЕ | шт | 2 | 177.45 | 354.9
11 | [5 empty] | Замок навісний Apecs PDR-50-55-L відкритий (амбарний) | шт | 1 | 287.2 | 287.2
12 | [5 empty] | Ланцюг коротколанковий без покриття 3 мм на метраж м.пог. без покриття | пог.м | 3 | 32.8 | 98.4
13 | Перекомутація у щитовій | посл | 1 | 1500 | 1500 | Перемикач введення резерву I-0-II Hager SFT240 із загальним виводом зверху 2 полюси 40А/230 У 2 м (3865) | шт | 1 | 879.2 | 879.2
14 | [5 empty] | Автоматичний вимикач Hager 2P 6kA C-32A 2M MC232A | шт | 1 | 526.64 | 526.64
15 | [5 empty] | Лічильник електроенергії мультифункціональний однофазний AC 40-300V 100A | шт | 1 | 560 | 560
16 | [5 empty] | Провід ЗЗКМ ПВС 2х4 | м | 2 | 60 | 120
18 | ВСЬОГО ВАРТІСТЬ ЕЛЕКТРОМОНТАЖНИХ РОБІТ , грн.( без ПДВ): |  |  |  | 3500 | ВСЬОГО ВАРТІСТЬ МАТЕРІАЛІВ ПО ЕЛЕКТОМОНТАЖНИМ РОБОТАМ, грн.( без ПДВ): |  |  |  | 3210.34
19 | Інші роботи
20 |  |  |  |  | 0 |  |  |  |  | 0
21 |  |  |  |  | 0 |  |  |  |  | 0
22 | ВСЬОГО ВАРТІСТЬ ІНШИХ РОБІТ грн.( без ПДВ): |  |  |  | 0 | ВСЬОГО ВАРТІСТЬ МАТЕРІАЛІВ ПО ІНШИМ РОБОТАМ, грн. (без ПДВ): |  |  |  | 0
23 | [5 empty] | ВСЬОГО ВАРТІСТЬ МАТЕРІАЛІВ, грн. (без ПДВ): |  |  |  | 3210.34
24 | ВСЬОГО ВАРТІСТЬ РОБІТ, грн.( без ПДВ): |  |  |  | 3500 | Вартість доставлення матеріалів | 3% |  |  | 96.3102
25 | [5 empty] | ВСЬОГО вартість матеріалів, грн. (без ПДВ) |  |  |  | 3306.6502
26 | ВСЬОГО вартість робіт, грн.( без ПДВ) |  |  |  | 3500 | ВСЬОГО ПО Кошторису без ПДВ, ГРН.: |  |  |  | 6806.6502
27 | [5 empty] | ПДВ, ГРН.: |  |  |  | 1361.33
28 | [5 empty] | ВСЬОГО ПО Кошторису з ПДВ, ГРН.: |  |  |  | 8167.9802
Місце розміщення генератора з коробом

## Хмельницький Проскур.( вар. №2)
Загальна
Найменування будови та її адреса: Підключення генератора м.Хмельницький вул Проскурівська 22
(варіант №2 - стаціонарне встановлення)
Дефектний акт
№ з/п | Найменування робіт | Од. вим. | Обєм на одиницю виміру | Ціна за одиницю виміру (без ПДВ), грн. | Вартість всього (без ПДВ), грн. | Найменування матеріалів | Один. вим. | Кількість матеріалів на Об'єм робіт | Ціна за одиницю виміру (без ПДВ), грн. | Вартість всього (без ПДВ), грн.
Демонтажні роботи
1 |  |  |  |  | 0 |  |  |  |  | 0
2 |  |  |  |  | 0 |  |  |  |  | 0
3 | ВСЬОГО ВАРТІСТЬ ДЕМОНТАЖНИХ РОБІТ, грн.( без ПДВ): |  |  |  | 0 | ВСЬОГО ВАРТІСТЬ МАТЕРІАЛІВ ПО ДЕМОНТАЖНИМ РОБОТАМ, грн.( без ПДВ): |  |  |  | 0
4 | Загальнобудівельні роботи
5 | Сверління отвору в стіні D=30-35мм | шт | 2 | 80 | 160 |  |  |  |  | 0
6 |  |  |  |  | 0 |  |  |  |  | 0
7 | ВСЬОГО ВАРТІСТЬ ЗАГАЛЬНОБУДІВЕЛЬНИХ РОБІТ, грн.( без ПДВ): |  |  |  | 160 | ВСЬОГО ВАРТІСТЬ МАТЕРІАЛІВ ПО ЗАГАЛЬНОБУДІВЕЛЬНИМ РОБОТАМ, грн.( без ПДВ): |  |  |  | 0
8 | Електромонтажні роботи
9 | Прокладання кабелю 6кв.мм | пог.м | 30 | 31 | 930 | Провід ПВС 3х6 ЗЗЦМ ДЕРЖСТАНДАРТ | м | 30 | 119.2 | 3576
10 | Прокладання гофротруби з протяжкою кабеля | пог.м | 30 | 25 | 750 | Труба гофрована електромонтажна стійка до УФ- випромінювання,несамозагасаюча; 320 N/5см / 5 см; д.32мм; поліетилен; чорна | м | 30 | 13.96 | 418.8
11 | [5 empty] | Стяжка для кабелю нейлоновий 3.6x250 (100 шт./уп.) чорна | паков. | 1 | 92.5 | 92.5
12 | Встановлення та підключення генератора | посл | 1 | 750 | 750 | Генератор Praim PRM10000 дизельний | шт | 1 | Поставка Замовника | 0
13 | [5 empty] | Силова вилка АСКО-УКРЕМ UCombi 2P+PE 63А 250 В переносна IP67 поліамід Синій (A0080010105) | шт | 1 | 884 | 884
14 | [5 empty] | Гофра для відведення вихлопних газів генератора Ø 40 мм та хомут/герметик/азбестова нитка | м | 1 | 1057.6 | 1057.6
15 | Встановлення та збірка розподільчого щита | шт | 1 | 300 | 300 | Щиток пластиковий Luxray ЩРН-П-8 на 8 модулів зовнішній 731-2000-008 | шт | 1 | 172.4 | 172.4
16 | [5 empty] | Перемикач введення резерву, 250В/63A, 1+N, 4м SF263 | шт | 1 | 1844 | 1844
17 | [5 empty] | Автоматичний вимикач Hager 2P 6kA C-32A 2M MC232A | шт | 1 | 526.64 | 526.64
18 | [5 empty] | Лічильник електроенергії мультифункціональний однофазний AC 40-300V 100A | шт | 1 | 560 | 560
19 | Перекомутація у щитовій | посл | 1 | 1000 | 1000 | Кабель силовий ЗЗКМ ПВС 2x4,0 мідь | м | 3 | 86 | 258
20 | Монтаж кабель каналу | пог.м | 4 | 25 | 100 | Канал кабельний Аско-Укрем 15х10 2000мм | шт | 2 | 30.83 | 61.66
21 | ВСЬОГО ВАРТІСТЬ ЕЛЕКТРОМОНТАЖНИХ РОБІТ , грн.( без ПДВ): |  |  |  | 3830 | ВСЬОГО ВАРТІСТЬ МАТЕРІАЛІВ ПО ЕЛЕКТОМОНТАЖНИМ РОБОТАМ, грн.( без ПДВ): |  |  |  | 9451.6
22 | Інші роботи
23 | Встановлення короба для генератора | посл | 1 | 1000 | 1000 | Короб з шумоізоляцією , бокс з шумоізоляцією, захист для генератора з шумоізоляцією Хеопс-уют №44 | шт | 1 | Поставка Замовника | 0
24 | [5 empty] | Кріплення для бокса монтажного (розписати в акті) | шт | 1 | 200 | 200
25 | [5 empty] | Труба профільна квадратна 40x40x1,5 мм 3 м.п. ДСТУ 8639-82 холоднокатана | шт | 1 | Поставка Замовника | 0
26 | [5 empty] | Кріплення труби до короба (розписати в акті) | шт | 1 | 400 | 400
27 | [5 empty] | Дріт нержавіючий 1мм | м | 10 | 3 | 30
28 | [5 empty] | Кріплення дроту (розписати в акті) | шт | 1 | 150 | 150
29 | [5 empty] | Замок навісний Apecs PDR-50-55-L відкритий (амбарний) | шт | 3 | 287.2 | 861.6
30 | [5 empty] | Ланцюг коротколанковий без покриття 3 мм на метраж м.пог. без покриття | пог.м | 3 | 32.8 | 98.4
31 | [5 empty] | Плитка тротуарна арм 6П5-(1000*500*60) | шт | 2 | 360 | 720
32
33 | ВСЬОГО ВАРТІСТЬ ІНШИХ РОБІТ грн.( без ПДВ): |  |  |  | 1000 | ВСЬОГО ВАРТІСТЬ МАТЕРІАЛІВ ПО ІНШИМ РОБОТАМ, грн. (без ПДВ): |  |  |  | 2460
34 | [5 empty] | ВСЬОГО ВАРТІСТЬ МАТЕРІАЛІВ, грн. (без ПДВ): |  |  |  | 11911.6
35 | ВСЬОГО ВАРТІСТЬ РОБІТ, грн.( без ПДВ): |  |  |  | 4990 | Вартість доставлення матеріалів | 3% |  |  | 357.348
36 | [5 empty] | ВСЬОГО вартість матеріалів, грн. (без ПДВ) |  |  |  | 12268.948
37 | ВСЬОГО вартість робіт, грн.( без ПДВ) |  |  |  | 4990 | ВСЬОГО ПО Кошторису без ПДВ, ГРН.: |  |  |  | 17258.948
38 | [5 empty] | ПДВ, ГРН.: |  |  |  | 3451.7896
39 | [5 empty] | ВСЬОГО ПО Кошторису з ПДВ, ГРН.: |  |  |  | 20710.7376

## Херсон Ушакова 30-1
Загальна
Найменування будови та її адреса: Встановлення та підключення генератора м. Херсон
Дефектний акт
№ з/п | Найменування робіт | Од. вим. | Обєм на одиницю виміру | Ціна за одиницю виміру (без ПДВ), грн. | Вартість всього (без ПДВ), грн. | Найменування матеріалів | Один. вим. | Кількість матеріалів на Об'єм робіт | Ціна за одиницю виміру (без ПДВ), грн. | Вартість всього (без ПДВ), грн.
Демонтажні роботи
1 |  |  |  |  | 0 |  |  |  |  | 0
2 |  |  |  |  | 0 |  |  |  |  | 0
3 | ВСЬОГО ВАРТІСТЬ ДЕМОНТАЖНИХ РОБІТ, грн.( без ПДВ): |  |  |  | 0 | ВСЬОГО ВАРТІСТЬ МАТЕРІАЛІВ ПО ДЕМОНТАЖНИМ РОБОТАМ, грн.( без ПДВ): |  |  |  | 0
4 | Загальнобудівельні роботи
5 | Сверління отвору в стіні D=30-35мм | шт | 1 | 80 | 80 |  |  |  |  | 0
6 |  |  |  |  | 0 |  |  |  |  | 0
7 | ВСЬОГО ВАРТІСТЬ ЗАГАЛЬНОБУДІВЕЛЬНИХ РОБІТ, грн.( без ПДВ): |  |  |  | 80 | ВСЬОГО ВАРТІСТЬ МАТЕРІАЛІВ ПО ЗАГАЛЬНОБУДІВЕЛЬНИМ РОБОТАМ, грн.( без ПДВ): |  |  |  | 0
8 | Електромонтажні роботи
9 | Прокладання кабелю 6кв.мм | пог.м | 55 | 31 | 1705 | Провід ПВС 3х6 ЗЗЦМ ДЕРЖСТАНДАРТ | м | 57.75 | 119.2 | 6883.8
10 | Прокладання гофротруби з протяжкою кабеля | пог.м | 50 | 25 | 1250 | Труба гофрована електромонтажна стійка до УФ- випромінювання,несамозагасаюча; 320 N/5см / 5 см; д.32мм; поліетилен; чорна | м | 50 | 13.96 | 698
11 | [5 empty] | Стяжка для кабелю нейлоновий 3.6x250 (100 шт./уп.) чорна | паков. | 1 | 92.5 | 92.5
12 | Встановлення та підключення генератора | посл | 1 | 750 | 750 | Генератор Praim PRM10000 дизельний | шт | 1 | Поставка Замовника | 0
13 | [5 empty] | Силова вилка АСКО-УКРЕМ UCombi 2P+PE 63А 250 В переносна IP67 поліамід Синій (A0080010105) | шт | 1 | 884 | 884
14 | [5 empty] | Гофра для відведення вихлопних газів генератора Ø 40 мм та хомут/герметик/азбестова нитка | м | 1 | 1057.6 | 1057.6
15 | Встановлення та збірка розподільчого щита | шт | 1 | 300 | 300 | Щиток пластиковий Luxray ЩРН-П-8 на 8 модулів зовнішній 731-2000-008 | шт | 1 | 172.4 | 172.4
16 | [5 empty] | Перемикач введення резерву, 250В/63A, 1+N, 4м SF263 | шт | 1 | 1844 | 1844
17 | [5 empty] | Автоматичний вимикач Hager 2P 6kA C-32A 2M MC232A | шт | 1 | 526.64 | 526.64
18 | [5 empty] | Лічильник електроенергії мультифункціональний однофазний AC 40-300V 100A | шт | 1 | 560 | 560
19 | Перекомутація у щитовій | посл | 1 | 1500 | 1500 | Кабель силовий ЗЗКМ ПВС 2x4,0 мідь | м | 5 | 86 | 430
20 | Монтаж кабель каналу | пог.м | 4 | 25 | 100 | Канал кабельний Аско-Укрем 15х10 2000мм | шт | 2 | 30.83 | 61.66
21 | ВСЬОГО ВАРТІСТЬ ЕЛЕКТРОМОНТАЖНИХ РОБІТ , грн.( без ПДВ): |  |  |  | 5605 | ВСЬОГО ВАРТІСТЬ МАТЕРІАЛІВ ПО ЕЛЕКТОМОНТАЖНИМ РОБОТАМ, грн.( без ПДВ): |  |  |  | 13210.6
22 | Інші роботи
23 | Встановлення короба для генератора | посл | 1 | 1000 | 1000 | Короб з шумоізоляцією , бокс з шумоізоляцією, захист для генератора з шумоізоляцією Хеопс-уют №44 | шт | 1 | Поставка Замовника | 0
24 | [5 empty] | Кріплення для бокса монтажного (розписати в акті) | шт | 1 | 200 | 200
25 | [5 empty] | Труба профільна квадратна 40x40x1,5 мм 3 м.п. ДСТУ 8639-82 холоднокатана | шт | 1 | Поставка Замовника | 0
26 | [5 empty] | Кріплення труби до короба (розписати в акті) | шт | 1 | 400 | 400
27 | [5 empty] | Дріт нержавіючий 1мм | м | 3 | 3 | 9
28 | [5 empty] | Кріплення дроту (розписати в акті) | шт | 1 | 150 | 150
29 | [5 empty] | Замок навісний Apecs PDR-50-55-L відкритий (амбарний) | шт | 4 | 287.2 | 1148.8
30
31 | [5 empty] | Ланцюг коротколанковий без покриття 3 мм на метраж м.пог. без покриття | пог.м | 3 | 32.8 | 98.4
32
33 | ВСЬОГО ВАРТІСТЬ ІНШИХ РОБІТ грн.( без ПДВ): |  |  |  | 1000 | ВСЬОГО ВАРТІСТЬ МАТЕРІАЛІВ ПО ІНШИМ РОБОТАМ, грн. (без ПДВ): |  |  |  | 2006.2
34 | [5 empty] | ВСЬОГО ВАРТІСТЬ МАТЕРІАЛІВ, грн. (без ПДВ): |  |  |  | 15216.8
35 | ВСЬОГО ВАРТІСТЬ РОБІТ, грн.( без ПДВ): |  |  |  | 6685 | Вартість доставлення матеріалів | 3% |  |  | 456.504
36 | [5 empty] | ВСЬОГО вартість матеріалів, грн. (без ПДВ) |  |  |  | 15673.304
37 | ВСЬОГО вартість робіт, грн.( без ПДВ) |  |  |  | 6685 | ВСЬОГО ПО Кошторису без ПДВ, ГРН.: |  |  |  | 22358.304
38 | [5 empty] | ПДВ, ГРН.: |  |  |  | 4471.6608
39 | [5 empty] | ВСЬОГО ПО Кошторису з ПДВ, ГРН.: |  |  |  | 26829.9648
Місце розміщення генератора з коробом

## Полтава Європейська 66
Загальна
Найменування будови та її адреса: Підключення генератора м.Полтава вул. Європейська 66
Дефектний акт
№ з/п | Найменування робіт | Од. вим. | Обєм на одиницю виміру | Ціна за одиницю виміру (без ПДВ), грн. | Вартість всього (без ПДВ), грн. | Найменування матеріалів | Один. вим. | Кількість матеріалів на Об'єм робіт | Ціна за одиницю виміру (без ПДВ), грн. | Вартість всього (без ПДВ), грн.
Демонтажні роботи
1 |  |  |  |  | 0 |  |  |  |  | 0
2 |  |  |  |  | 0 |  |  |  |  | 0
3 | ВСЬОГО ВАРТІСТЬ ДЕМОНТАЖНИХ РОБІТ, грн.( без ПДВ): |  |  |  | 0 | ВСЬОГО ВАРТІСТЬ МАТЕРІАЛІВ ПО ДЕМОНТАЖНИМ РОБОТАМ, грн.( без ПДВ): |  |  |  | 0
4 | Загальнобудівельні роботи
5 | Сверління отвору в стіні D=30-35мм | шт | 1 | 80 | 80 |  |  |  |  | 0
6 |  |  |  |  | 0 |  |  |  |  | 0
7 | ВСЬОГО ВАРТІСТЬ ЗАГАЛЬНОБУДІВЕЛЬНИХ РОБІТ, грн.( без ПДВ): |  |  |  | 80 | ВСЬОГО ВАРТІСТЬ МАТЕРІАЛІВ ПО ЗАГАЛЬНОБУДІВЕЛЬНИМ РОБОТАМ, грн.( без ПДВ): |  |  |  | 0
8 | Електромонтажні роботи
9 | Прокладання кабелю 6кв.мм | пог.м | 50 | 31 | 1550 | Провід ПВС 3х6 ЗЗЦМ ДЕРЖСТАНДАРТ | м | 52.5 | 119.2 | 6258
10 | Прокладання гофротруби з протяжкою кабеля | пог.м | 45 | 25 | 1125 | Труба гофрована електромонтажна стійка до УФ- випромінювання,несамозагасаюча; 320 N/5см / 5 см; д.32мм; поліетилен; чорна | м | 45 | 13.96 | 628.2
11 | [5 empty] | Стяжка для кабелю нейлоновий 3.6x250 (100 шт./уп.) чорна | паков. | 1 | 92.5 | 92.5
12 | Встановлення та підключення генератора | посл | 1 | 750 | 750 | Генератор Praim PRM10000 дизельний | шт | 1 | Поставка Замовника | 0
13 | [5 empty] | Силова вилка АСКО-УКРЕМ UCombi 2P+PE 63А 250 В переносна IP67 поліамід Синій (A0080010105) | шт | 1 | 884 | 884
14 | [5 empty] | Гофра для відведення вихлопних газів генератора Ø 40 мм та хомут/герметик/азбестова нитка | м | 1 | 1057.6 | 1057.6
15 | Встановлення та збірка розподільчого щита | шт | 1 | 300 | 300 | Щиток пластиковий Luxray ЩРН-П-8 на 8 модулів зовнішній 731-2000-008 | шт | 1 | 172.4 | 172.4
16 | [5 empty] | Перемикач введення резерву, 250В/63A, 1+N, 4м SF263 | шт | 1 | 1844 | 1844
17 | [5 empty] | Автоматичний вимикач Hager 2P 6kA C-32A 2M MC232A | шт | 1 | 526.64 | 526.64
18 | [5 empty] | Лічильник електроенергії мультифункціональний однофазний AC 40-300V 100A | шт | 1 | 560 | 560
19 | Перекомутація у щитовій | посл | 1 | 1500 | 1500 | Кабель силовий ЗЗКМ ПВС 2x4,0 мідь | м | 6 | 86 | 516
20 | Монтаж кабель каналу | пог.м | 4 | 25 | 100 | Канал кабельний Аско-Укрем 15х10 2000мм | шт | 2 | 30.83 | 61.66
21 | ВСЬОГО ВАРТІСТЬ ЕЛЕКТРОМОНТАЖНИХ РОБІТ , грн.( без ПДВ): |  |  |  | 5325 | ВСЬОГО ВАРТІСТЬ МАТЕРІАЛІВ ПО ЕЛЕКТОМОНТАЖНИМ РОБОТАМ, грн.( без ПДВ): |  |  |  | 12601
22 | Інші роботи
23 | Встановлення короба для генератора | посл | 1 | 1000 | 1000 | Короб з шумоізоляцією , бокс з шумоізоляцією, захист для генератора з шумоізоляцією Хеопс-уют №44 | шт | 1 | Поставка Замовника | 0
24 | [5 empty] | Кріплення для бокса монтажного (розписати в акті) | шт | 1 | 200 | 200
25 | [5 empty] | Труба профільна квадратна 40x40x1,5 мм 3 м.п. ДСТУ 8639-82 холоднокатана | шт | 1 | Поставка Замовника | 0
26 | [5 empty] | Кріплення труби до короба (розписати в акті) | шт | 1 | 400 | 400
27 | [5 empty] | Дріт нержавіючий 1мм | м | 8 | 3 | 24
28 | [5 empty] | Кріплення дроту (розписати в акті) | шт | 1 | 150 | 150
29 | [5 empty] | Замок навісний Apecs PDR-50-55-L відкритий (амбарний) | шт | 4 | 287.2 | 1148.8
30 | [5 empty] | Плитка тротуарна арм 6П5-(1000*500*60) | шт | 2 | 360 | 720
31
32 | [5 empty] | Ланцюг коротколанковий без покриття 3 мм на метраж м.пог. без покриття | пог.м | 3 | 32.8 | 98.4
33 | ВСЬОГО ВАРТІСТЬ ІНШИХ РОБІТ грн.( без ПДВ): |  |  |  | 1000 | ВСЬОГО ВАРТІСТЬ МАТЕРІАЛІВ ПО ІНШИМ РОБОТАМ, грн. (без ПДВ): |  |  |  | 2741.2
34 | [5 empty] | ВСЬОГО ВАРТІСТЬ МАТЕРІАЛІВ, грн. (без ПДВ): |  |  |  | 15342.2
35 | ВСЬОГО ВАРТІСТЬ РОБІТ, грн.( без ПДВ): |  |  |  | 6405 | Вартість доставлення матеріалів | 3% |  |  | 460.266
36 | [5 empty] | ВСЬОГО вартість матеріалів, грн. (без ПДВ) |  |  |  | 15802.466
37 | ВСЬОГО вартість робіт, грн.( без ПДВ) |  |  |  | 6405 | ВСЬОГО ПО Кошторису без ПДВ, ГРН.: |  |  |  | 22207.466
38 | [5 empty] | ПДВ, ГРН.: |  |  |  | 4441.4932
39 | [5 empty] | ВСЬОГО ПО Кошторису з ПДВ, ГРН.: |  |  |  | 26648.9592
Місце розміщення генератора з коробом

## Харків Г.Сковороди 67-69
Загальна
Найменування будови та її адреса: Встановлення та підключення генератора м.Харків Г.Сковороди 67-69
Дефектний акт
№ з/п | Найменування робіт | Од. вим. | Обєм на одиницю виміру | Ціна за одиницю виміру (без ПДВ), грн. | Вартість всього (без ПДВ), грн. | Найменування матеріалів | Один. вим. | Кількість матеріалів на Об'єм робіт | Ціна за одиницю виміру (без ПДВ), грн. | Вартість всього (без ПДВ), грн.
Демонтажні роботи
1 |  |  |  |  | 0 |  |  |  |  | 0
2 |  |  |  |  | 0 |  |  |  |  | 0
3 | ВСЬОГО ВАРТІСТЬ Демонтажні роботи, грн.( без ПДВ): |  |  |  | 0 | ВСЬОГО ВАРТІСТЬ МАТЕРІАЛІВ ПО Демонтажним роботам, грн.( без ПДВ): |  |  |  | 0
4 | Загальнобудівельні роботи
5 | Сверління отвору в стіні D=30-35мм | шт | 1 | 80 | 80 |  |  |  |  | 0
6 |  |  |  |  | 0 |  |  |  |  | 0
7 | ВСЬОГО ВАРТІСТЬ ЗАГАЛЬНОБУДІВЕЛЬНИХ РОБІТ, грн.( без ПДВ): |  |  |  | 80 | ВСЬОГО ВАРТІСТЬ МАТЕРІАЛІВ ПО ЗАГАЛЬНОБУДІВЕЛЬНИМ РОБОТАМ, грн.( без ПДВ): |  |  |  | 0
8 | Електромонтажні роботи
9 | Прокладання кабелю 6кв.мм | пог.м | 43 | 31 | 1333 | Провід ПВС 3х6 ЗЗЦМ ДЕРЖСТАНДАРТ | м | 45.15 | 119.2 | 5381.88
10 | Прокладання гофротруби з протяжкою кабеля | пог.м | 43 | 25 | 1075 | Труба гофрована електромонтажна стійка до УФ- випромінювання,несамозагасаюча; 320 N/5см / 5 см; д.32мм; поліетилен; чорна | м | 43 | 13.96 | 600.28
11 | [5 empty] | Стяжка для кабелю нейлоновий 3.6x250 (100 шт./уп.) чорна | паков. | 1 | 92.5 | 92.5
12 | Встановлення та підключення генератора | посл | 1 | 750 | 750 | Генератор Praim PRM10000 дизельний | шт | 1 | Поставка Замовника | 0
13 | [5 empty] | Силова вилка АСКО-УКРЕМ UCombi 2P+PE 63А 250 В переносна IP67 поліамід Синій (A0080010105) | шт | 1 | 884 | 884
14 | [5 empty] | Гофра для відведення вихлопних газів генератора Ø 40 мм та хомут/герметик/азбестова нитка | м | 1 | 1057.6 | 1057.6
15 | Перекомутація у щитовій | посл | 1 | 1500 | 1500 | Перемикач введення резерву, 250В/63A, 1+N, 4м SF263 | шт | 1 | 1844 | 1844
16 | [5 empty] | Автоматичний вимикач Hager 2P 6kA C-32A 2M MC232A | шт | 1 | 526.64 | 526.64
17 | [5 empty] | Лічильник електроенергії мультифункціональний однофазний AC 40-300V 100A | шт | 1 | 560 | 560
18 | [5 empty] | Провід ЗЗКМ ПВС 2х4 | м | 2 | 60 | 120
19 | ВСЬОГО ВАРТІСТЬ ЕЛЕКТРОМОНТАЖНИХ РОБІТ , грн.( без ПДВ): |  |  |  | 4658 | ВСЬОГО ВАРТІСТЬ МАТЕРІАЛІВ ПО ЕЛЕКТРОМОНТАЖУ , грн. ( без ПДВ): |  |  |  | 11066.9
20 | Інші роботи
21 | Встановлення короба для генератора | посл | 1 | 1000 | 1000 | Короб з шумоізоляцією , бокс з шумоізоляцією, захист для генератора з шумоізоляцією Хеопс-уют №44 | шт | 1 | Поставка Замовника | 0
22 | [5 empty] | Кріплення для бокса монтажного (розписати в акті) | шт | 1 | 200 | 200
23 | [5 empty] | Труба профільна квадратна 40x40x1,5 мм 3 м.п. ДСТУ 8639-82 холоднокатана | шт | 1 | Поставка Замовника | 0
24 | [5 empty] | Кріплення труби до короба (розписати в акті) | шт | 1 | 400 | 400
25 | [5 empty] | Дріт нержавіючий 1мм | м | 5 | 3 | 15
26 | [5 empty] | Кріплення дроту (розписати в акті) | шт | 1 | 150 | 150
27 | [5 empty] | Замок навісний Apecs PDR-50-55-L відкритий (амбарний) | шт | 4 | 287.2 | 1148.8
28 | [5 empty] | Плитка тротуарна арм 6П5-(1000*500*60) | шт | 2 | 360 | 720
29
30 | [5 empty] | Ланцюг коротколанковий без покриття 3 мм на метраж м.пог. без покриття | пог.м | 3 | 32.8 | 98.4
31 | ВСЬОГО ВАРТІСТЬ ІНШИХ РОБІТ грн.( без ПДВ): |  |  |  | 1000 | ВСЬОГО ВАРТІСТЬ МАТЕРІАЛІВ Інших РОБІТ, грн. (без ПДВ): |  |  |  | 2732.2
32 | [5 empty] | ВСЬОГО ВАРТІСТЬ МАТЕРІАЛІВ, грн. (без ПДВ): |  |  |  | 13799.1
33 | ВСЬОГО ВАРТІСТЬ РОБІТ, грн.( без ПДВ): |  |  |  | 5738 | Вартість доставлення матеріалів | 3% |  |  | 413.973
34 | [5 empty] | ВСЬОГО вартість матеріалів, грн. (без ПДВ) |  |  |  | 14213.073
35 | ВСЬОГО вартість робіт, грн.( без ПДВ) |  |  |  | 5738 | ВСЬОГО ПО Кошторису без ПДВ, ГРН.: |  |  |  | 19951.073
36 | [5 empty] | ПДВ, ГРН.: |  |  |  | 3990.2146
37 | [5 empty] | ВСЬОГО ПО Кошторису з ПДВ, ГРН.: |  |  |  | 23941.2876
Місце розміщення генератора з коробом

## Рівне Міцкевича 32
Загальна
Найменування будови та її адреса: Підключення генератора м.Рівне вул. Міцкевича 32
Дефектний акт
№ з/п | Найменування робіт | Од. вим. | Обєм на одиницю виміру | Ціна за одиницю виміру (без ПДВ), грн. | Вартість всього (без ПДВ), грн. | Найменування матеріалів | Один. вим. | Кількість матеріалів на Об'єм робіт | Ціна за одиницю виміру (без ПДВ), грн. | Вартість всього (без ПДВ), грн.
Демонтажні роботи
1 |  |  |  |  | 0 |  |  |  |  | 0
2 |  |  |  |  | 0 |  |  |  |  | 0
3 | ВСЬОГО ВАРТІСТЬ ДЕМОНТАЖНИХ РОБІТ, грн.( без ПДВ): |  |  |  | 0 | ВСЬОГО ВАРТІСТЬ МАТЕРІАЛІВ ПО ДЕМОНТАЖНИМ РОБОТАМ, грн.( без ПДВ): |  |  |  | 0
4
5 | Сверління отвору D=30-35мм в стіні до 510мм включно | шт | 1 | 80 | 80
7 | ВСЬОГО ВАРТІСТЬ ЗАГАЛЬНОБУДІВЕЛЬНИХ РОБІТ, грн.( без ПДВ): |  |  |  | 80 | ВСЬОГО ВАРТІСТЬ МАТЕРІАЛІВ ПО ЗАГАЛЬНОБУДІВЕЛЬНИМ РОБОТАМ, грн.( без ПДВ): |  |  |  | 0
8 | Електромонтажні роботи
9 | Прокладання кабелю до 6 мм2 | м | 18 | 35 | 630 | Кабель силовий Одескабель ПВС 3x6,0 мідь | м | 18 | 171.2 | 3081.6
11 | Прокладання гофротруби з протяжкою кабеля | пог.м | 20 | 25 | 500 | Труба гофрована електромонтажна стійка до УФ- випромінювання,несамозагасаюча; 320 N/5см / 5 см; д.32мм; поліетилен; чорна; Бухта 50 м, 2332/LPE-1_F50DU, Копос | м | 20 | 13.96 | 279.2
12 | Встановлення та підключення генератора | посл | 1 | 750 | 750 | Генератор Praim PRM10000 дизельний | шт | 1 | Поставка Замовника | 0
13 | [5 empty] | Силова вилка АСКО-УКРЕМ UCombi 2P+PE 63А 250 В переносна IP67 поліамід Синій (A0080010105) | шт | 1 | 884 | 884
14 | [5 empty] | Гофра для відведення вихлопних газів генератора Ø 40 мм та хомут/герметик/азбестова нитка | м | 1 | 1057.6 | 1057.6
15 | Встановлення та збірка розподільчого щита | шт | 1 | 300 | 300 | Щиток пластиковий Luxray ЩРН-П-8 на 8 модулів зовнішній 731-2000-008 | шт | 1 | 172.4 | 172.4
16 | [5 empty] | Перемикач введення резерву, 250В/63A, 1+N, 4м SF263 | шт | 1 | 1844 | 1844
17 | [5 empty] | Автоматичний вимикач Hager 2P 6kA C-32A 2M MC232A | шт | 1 | 526.64 | 526.64
18 | [5 empty] | Лічильник електроенергії мультифункціональний однофазний AC 40-300V 100A | шт | 1 | 560 | 560
19 | Перекомутація у щитовій | посл | 1 | 1500 | 1500 | Кабель силовий ЗЗКМ ПВС 2x4,0 мідь | м | 1 | 86 | 86
20 | Монтаж кабель каналу | пог.м | 4 | 25 | 100 | Канал кабельний Аско-Укрем 15х10 2000мм | шт | 2 | 30.83 | 61.66
30 | [9 empty] | 0
31 | ВСЬОГО ВАРТІСТЬ ІНШИХ РОБІТ грн.( без ПДВ): |  |  |  | 3780 | ВСЬОГО ВАРТІСТЬ МАТЕРІАЛІВ ПО ІНШИМ РОБОТАМ, грн. (без ПДВ): |  |  |  | 8553.1
22 | Інші роботи
23 | Встановлення короба для генератора | посл | 1 | 1000 | 1000 | Короб з шумоізоляцією , бокс з шумоізоляцією, захист для генератора з шумоізоляцією Хеопс-уют №44 | шт | 1 | Поставка Замовника | 0
24 | [5 empty] | Кріплення для бокса монтажного (розписати в акті) | шт | 1 | 200 | 200
29 | [5 empty] | Замок навісний Apecs PDR-50-55-L відкритий (амбарний) | шт | 4 | 287.2 | 1148.8
30 | [5 empty] | Плитка тротуарна арм 6П5-(1000*500*60) | шт | 2 | 360 | 720
31
32 | [5 empty] | Ланцюг коротколанковий без покриття 3 мм на метраж м.пог. без покриття | пог.м | 3 | 32.8 | 98.4
| ВСЬОГО ВАРТІСТЬ ІНШИХ РОБІТ грн.( без ПДВ): |  |  |  | 1000 | ВСЬОГО ВАРТІСТЬ МАТЕРІАЛІВ ПО ІНШИМ РОБОТАМ, грн. (без ПДВ): |  |  |  | 2167.2
32 | [5 empty] | ВСЬОГО ВАРТІСТЬ МАТЕРІАЛІВ, грн. (без ПДВ): |  |  |  | 10720.3
33 | ВСЬОГО ВАРТІСТЬ РОБІТ, грн.( без ПДВ): |  |  |  | 4860 | Вартість доставлення матеріалів | 3% |  |  | 321.609
34 | [5 empty] | ВСЬОГО вартість матеріалів, грн. (без ПДВ) |  |  |  | 11041.909
35 | ВСЬОГО вартість робіт, грн.( без ПДВ) |  |  |  | 4860 | ВСЬОГО ПО Кошторису без ПДВ, ГРН.: |  |  |  | 15901.909
36 | [5 empty] | ПДВ, ГРН.: |  |  |  | 3180.3818
37 | [5 empty] | ВСЬОГО ПО Кошторису з ПДВ, ГРН.: |  |  |  | 19082.2908
Місце розміщення генератора з коробом

## Київ Хрещатик 15
Загальна
Найменування будови та її адреса: Підключення генератора м.Рівне вул. Міцкевича 32
Дефектний акт
№ з/п | Найменування робіт | Од. вим. | Обєм на одиницю виміру | Ціна за одиницю виміру (без ПДВ), грн. | Вартість всього (без ПДВ), грн. | Найменування матеріалів | Один. вим. | Кількість матеріалів на Об'єм робіт | Ціна за одиницю виміру (без ПДВ), грн. | Вартість всього (без ПДВ), грн.
Демонтажні роботи
1 |  |  |  |  | 0 |  |  |  |  | 0
2 |  |  |  |  | 0 |  |  |  |  | 0
3 | ВСЬОГО ВАРТІСТЬ ДЕМОНТАЖНИХ РОБІТ, грн.( без ПДВ): |  |  |  | 0 | ВСЬОГО ВАРТІСТЬ МАТЕРІАЛІВ ПО ДЕМОНТАЖНИМ РОБОТАМ, грн.( без ПДВ): |  |  |  | 0
4
5 | Сверління отвору D=30-35мм в стіні до 510мм включно | шт | 2 | 80 | 160
7 | ВСЬОГО ВАРТІСТЬ ЗАГАЛЬНОБУДІВЕЛЬНИХ РОБІТ, грн.( без ПДВ): |  |  |  | 160 | ВСЬОГО ВАРТІСТЬ МАТЕРІАЛІВ ПО ЗАГАЛЬНОБУДІВЕЛЬНИМ РОБОТАМ, грн.( без ПДВ): |  |  |  | 0
8 | Електромонтажні роботи
9 | Прокладання кабелю до 6 мм2 | м | 18 | 35 | 630 | Кабель силовий Одескабель ПВС 3x6,0 мідь | м | 18 | 171.2 | 3081.6
11 | Прокладання гофротруби з протяжкою кабеля | пог.м | 20 | 25 | 500 | Труба гофрована електромонтажна стійка до УФ- випромінювання,несамозагасаюча; 320 N/5см / 5 см; д.32мм; поліетилен; чорна; Бухта 50 м, 2332/LPE-1_F50DU, Копос | м | 20 | 13.96 | 279.2
12 | Встановлення та підключення генератора | посл | 1 | 750 | 750 | Генератор Praim PRM10000 дизельний | шт | 1 | Поставка Замовника | 0
13 | [5 empty] | Силова вилка АСКО-УКРЕМ UCombi 2P+PE 63А 250 В переносна IP67 поліамід Синій (A0080010105) | шт | 1 | 884 | 884
14 | [5 empty] | Гофра для відведення вихлопних газів генератора Ø 40 мм та хомут/герметик/азбестова нитка | м | 1 | 1057.6 | 1057.6
15 | Встановлення та збірка розподільчого щита | шт | 1 | 300 | 300 | Щиток пластиковий Luxray ЩРН-П-8 на 8 модулів зовнішній 731-2000-008 | шт | 1 | 172.4 | 172.4
16 | [5 empty] | Перемикач введення резерву, 250В/63A, 1+N, 4м SF263 | шт | 1 | 1844 | 1844
17 | [5 empty] | Автоматичний вимикач Hager 2P 6kA C-32A 2M MC232A | шт | 1 | 526.64 | 526.64
18 | [5 empty] | Лічильник електроенергії мультифункціональний однофазний AC 40-300V 100A | шт | 1 | 560 | 560
19 | Перекомутація у щитовій | посл | 4 | 1500 | 6000 | Кабель силовий ЗЗКМ ПВС 2x4,0 мідь | м | 3 | 86 | 258
20 | Монтаж кабель каналу | пог.м | 4 | 25 | 100 | Канал кабельний Аско-Укрем 15х10 2000мм | шт | 2 | 30.83 | 61.66
30 | [9 empty] | 0
31 | ВСЬОГО ВАРТІСТЬ ІНШИХ РОБІТ грн.( без ПДВ): |  |  |  | 8280 | ВСЬОГО ВАРТІСТЬ МАТЕРІАЛІВ ПО ІНШИМ РОБОТАМ, грн. (без ПДВ): |  |  |  | 8725.1
22 | Інші роботи
23 | Встановлення короба для генератора | посл | 1 | 1000 | 1000 | Короб з шумоізоляцією , бокс з шумоізоляцією, захист для генератора з шумоізоляцією Хеопс-уют №44 | шт | 1 | Поставка Замовника | 0
24 | [5 empty] | Кріплення для бокса монтажного (розписати в акті) | шт | 1 | 200 | 200
29 | [5 empty] | Замок навісний Apecs PDR-50-55-L відкритий (амбарний) | шт | 4 | 287.2 | 1148.8
30 | [5 empty] | Плитка тротуарна арм 6П5-(1000*500*60) | шт | 2 | 360 | 720
31
32
| ВСЬОГО ВАРТІСТЬ ІНШИХ РОБІТ грн.( без ПДВ): |  |  |  | 1000 | ВСЬОГО ВАРТІСТЬ МАТЕРІАЛІВ ПО ІНШИМ РОБОТАМ, грн. (без ПДВ): |  |  |  | 2068.8
32 | [5 empty] | ВСЬОГО ВАРТІСТЬ МАТЕРІАЛІВ, грн. (без ПДВ): |  |  |  | 10793.9
33 | ВСЬОГО ВАРТІСТЬ РОБІТ, грн.( без ПДВ): |  |  |  | 9440 | Вартість доставлення матеріалів | 3% |  |  | 323.817
34 | [5 empty] | ВСЬОГО вартість матеріалів, грн. (без ПДВ) |  |  |  | 11117.717
35 | ВСЬОГО вартість робіт, грн.( без ПДВ) |  |  |  | 9440 | ВСЬОГО ПО Кошторису без ПДВ, ГРН.: |  |  |  | 20557.717
36 | [5 empty] | ПДВ, ГРН.: |  |  |  | 4111.5434
37 | [5 empty] | ВСЬОГО ПО Кошторису з ПДВ, ГРН.: |  |  |  | 24669.2604
Місце розміщення генератора з коробом
Місце розміщення генератора з коробом

## Краматорськ Незалежності 19а
Загальна
Найменування будови та її адреса: Встановлення та підключення генератора м.Краматорськ просп.Незалежності 19а
Дефектний акт
№ з/п | Найменування робіт | Од. вим. | Обєм на одиницю виміру | Ціна за одиницю виміру (без ПДВ), грн. | Вартість всього (без ПДВ), грн. | Найменування матеріалів | Один. вим. | Кількість матеріалів на Об'єм робіт | Ціна за одиницю виміру (без ПДВ), грн. | Вартість всього (без ПДВ), грн.
Демонтажні роботи
1 |  |  |  |  | 0 |  |  |  |  | 0
2 |  |  |  |  | 0 |  |  |  |  | 0
3 | ВСЬОГО ВАРТІСТЬ ДЕМОНТАЖНИХ РОБІТ, грн.( без ПДВ): |  |  |  | 0 | ВСЬОГО ВАРТІСТЬ МАТЕРІАЛІВ ПО ДЕМОНТАЖНИМ РОБОТАМ, грн.( без ПДВ): |  |  |  | 0
4 | Загальнобудівельні роботи
5 | Сверління отвору в стіні D=30-35мм | шт | 1 | 80 | 80 |  |  |  |  | 0
6 |  |  |  |  | 0 |  |  |  |  | 0
7 | ВСЬОГО ВАРТІСТЬ ЗАГАЛЬНОБУДІВЕЛЬНИХ РОБІТ, грн.( без ПДВ): |  |  |  | 80 | ВСЬОГО ВАРТІСТЬ МАТЕРІАЛІВ ПО ЗАГАЛЬНОБУДІВЕЛЬНИМ РОБОТАМ, грн.( без ПДВ): |  |  |  | 0
8 | Електромонтажні роботи
9 | Прокладання кабелю 6кв.мм | пог.м | 25 | 31 | 775 | Провід ПВС 3х6 ЗЗЦМ ДЕРЖСТАНДАРТ | м | 26.25 | 119.2 | 3129
10 | Прокладання гофротруби з протяжкою кабеля | пог.м | 23 | 25 | 575 | Труба гофрована електромонтажна стійка до УФ- випромінювання,несамозагасаюча; 320 N/5см / 5 см; д.32мм; поліетилен; чорна | м | 23 | 13.96 | 321.08
11 | [5 empty] | Стяжка для кабелю нейлоновий 3.6x250 (100 шт./уп.) чорна | паков. | 1 | 92.5 | 92.5
12 | Встановлення та підключення генератора | посл | 1 | 750 | 750 | Генератор Praim PRM10000 дизельний | шт | 1 | Поставка Замовника | 0
13 | [5 empty] | Силова вилка АСКО-УКРЕМ UCombi 2P+PE 63А 250 В переносна IP67 поліамід Синій (A0080010105) | шт | 1 | 884 | 884
14 | [5 empty] | Гофра для відведення вихлопних газів генератора Ø 40 мм та хомут/герметик/азбестова нитка | м | 1 | 1057.6 | 1057.6
15 | Встановлення та збірка розподільчого щита | шт | 1 | 300 | 300 | Щиток пластиковий Luxray ЩРН-П-8 на 8 модулів зовнішній 731-2000-008 | шт | 1 | 172.4 | 172.4
16 | [5 empty] | Перемикач введення резерву, 250В/63A, 1+N, 4м SF263 | шт | 1 | 1844 | 1844
17 | [5 empty] | Автоматичний вимикач Hager 2P 6kA C-32A 2M MC232A | шт | 1 | 526.64 | 526.64
18 | [5 empty] | Лічильник електроенергії мультифункціональний однофазний AC 40-300V 100A | шт | 1 | 560 | 560
19 | Перекомутація у щитовій | посл | 1 | 1500 | 1500 | Провід ЗЗКМ ПВС 2х4 | м | 2 | 60 | 120
20 | Монтаж кабель каналу | пог.м | 2 | 25 | 50 | Канал кабельний Аско-Укрем 15х10 2000мм | шт | 1 | 30.83 | 30.83
21 | ВСЬОГО ВАРТІСТЬ ЕЛЕКТРОМОНТАЖНИХ РОБІТ , грн.( без ПДВ): |  |  |  | 3950 | ВСЬОГО ВАРТІСТЬ МАТЕРІАЛІВ ПО ЕЛЕКТОМОНТАЖНИМ РОБОТАМ, грн.( без ПДВ): |  |  |  | 8738.05
22 | Інші роботи
23 | Встановлення короба для генератора | посл | 1 | 1000 | 1000 | Короб з шумоізоляцією , бокс з шумоізоляцією, захист для генератора з шумоізоляцією Хеопс-уют №44 | шт | 1 | Поставка Замовника | 0
24 | [5 empty] | Кріплення для бокса монтажного (розписати в акті) | шт | 1 | 200 | 200
25 | [5 empty] | Труба профільна квадратна 40x40x1,5 мм 3 м.п. ДСТУ 8639-82 холоднокатана | шт | 1 | Поставка Замовника | 0
26 | [5 empty] | Кріплення труби до короба (розписати в акті) | шт | 1 | 400 | 400
27 | [5 empty] | Дріт нержавіючий 1мм | м | 3 | 3 | 9
28 | [5 empty] | Кріплення дроту (розписати в акті) | шт | 1 | 150 | 150
29 | [5 empty] | Замок навісний Apecs PDR-50-55-L відкритий (амбарний) | шт | 4 | 287.2 | 1148.8
30 | [5 empty] | Ланцюг коротколанковий без покриття 3 мм на метраж м.пог. без покриття | пог.м | 3 | 32.8 | 98.4
31 | [5 empty] | Плитка тротуарна арм 6П5-(1000*500*60) | шт | 2 | 360 | 720
32
33 | ВСЬОГО ВАРТІСТЬ ІНШИХ РОБІТ грн.( без ПДВ): |  |  |  | 1000 | ВСЬОГО ВАРТІСТЬ МАТЕРІАЛІВ ПО ІНШИМ РОБОТАМ, грн. (без ПДВ): |  |  |  | 2726.2
34 | [5 empty] | ВСЬОГО ВАРТІСТЬ МАТЕРІАЛІВ, грн. (без ПДВ): |  |  |  | 11464.25
35 | ВСЬОГО ВАРТІСТЬ РОБІТ, грн.( без ПДВ): |  |  |  | 5030 | Вартість доставлення матеріалів | 3% |  |  | 343.9275
36 | [5 empty] | ВСЬОГО вартість матеріалів, грн. (без ПДВ) |  |  |  | 11808.1775
37 | ВСЬОГО вартість робіт, грн.( без ПДВ) |  |  |  | 5030 | ВСЬОГО ПО Кошторису без ПДВ, ГРН.: |  |  |  | 16838.1775
38 | [5 empty] | ПДВ, ГРН.: |  |  |  | 3367.6355
39 | [5 empty] | ВСЬОГО ПО Кошторису з ПДВ, ГРН.: |  |  |  | 20205.813
Місце розміщення генератора з коробом