## Загальна
№ | Номер магазину | Місто | Адреса | Вартість
1 | V025 | Дніпро | просп. Яворницького Дмитра, 55 | 79683.3923
2 | V027 | Запоріжжя | просп. Соборний, 170 | 83037.3951
3 | V028 | Кропивницький | вул. Велика Перспективна,25/34 | 86672.1961
4 | V029 | Київ | вул. Хрещатик, 15 | 83814.2669
5 | V006 | Ужгород | вул. Фединця, 47 | 95834.8527
6 | V009 | Івано-Франківськ | вул. Незалежності, 10 а | 94509.9983
7 | V011 | Чернівці | пл. Соборна, 10 | 82327.0557
8 | V012 | Хмельницький | вул. Проскурівська, 22 | 79386.5981
9 | V021 | Вінниця | пр. Коцюбинського, 28 | 82719.3327
10 | V003 | Одеса | вул. Італійська, 51 | 85762.8305
11 | V004 | Миколаїв | вул. Соборна, 12в | 84238.1151
12 | V016 | Полтава | вул. Європейська, 21 | 84020.5799
13 | V207 | Полтава | вул. Європейська, 66 | 84786.9483
14 | V018 | Суми | пл. Незалежності, 3 | 87707.5339
15 | V015 | Харків | вул. Григорія Сковороди, 67/69 | 79269.6791
16 | V017 | Чернігів | пр. Миру, 32 | 76151.4976
17 | V365 | Рівне | вул. Міцкевича, 32 | 70600.5622
|  |  | Загальна вартість: | 1420522.8348

## Ужгород вул. Фединця, 47
Загальна
Найменування будови та її адреса: Підключення гібридного інвертора 10кВт на магазині "Vodafone" м.Ужгород, вул.Фединця 47
Дефектний акт
Ввідний автомат С100-3Р
№ з/п | Найменування робіт | Од. вим. | Обєм на одиницю виміру | Ціна за одиницю виміру (без ПДВ), грн. | Вартість всього (без ПДВ), грн. | Найменування матеріалів | Один. вим. | Кількість матеріалів на Об'єм робіт | Ціна за одиницю виміру (без ПДВ), грн. | Вартість всього (без ПДВ), грн.
1 | Демонтажні роботи
2 | Демонтаж та відключення інвертора 5кВт з пакуванням у заводську коробку | шт | 1 | 2000 | 2000
3 | Відключення та демонтаж батареї 48В та демонтаж з'єднувальних кабелів з пакуванням у заводську коробку | шт | 1 | 500 | 500
4 | Демонтаж автоматичних вимикачів С32-2Р | шт | 2 | 150 | 300
5 | Демонтаж перемикача введення резерву 40А-3Р | шт | 1 | 200 | 200
6 | Демонтаж кабелю до 4,0кв.мм включно | м.п. | 20.5 | 15 | 307.5
7 | ВСЬОГО ВАРТІСТЬ Демонтажні роботи, грн.( без ПДВ): |  |  |  | 3307.5 | ВСЬОГО ВАРТІСТЬ МАТЕРІАЛІВ ПО Демонтажним роботам, грн.( без ПДВ): |  |  |  | 0
8 | Електромонтажні роботи
9 | Прокладання кабелю з перерізом до 10кв.мм включно у гофрі | м.п. | 58 | 45 | 2610 | Кабель силовий Одескабель ВВГнг-LS 3x10,0 мідь | м | 32 | 295.2 | 9446.4
10 | [5 empty] | Кабель ВВГ 3х2.5 ЗЗКМ | м | 15 | 75.2 | 1128
11 | [5 empty] | Кабель силовий Одескабель ПВС 3x6,0 мідь | м | 11 | 171.2 | 1883.2
12 | [5 empty] | Труба гофрована електромонтажна з протяжкою 320 N/5см; д.25мм; ПВХ; світло-сіра | м | 54 | 20.86 | 1126.44
13 | [5 empty] | Стяжка для кабелю нейлоновий 3.6x250 (100 шт./уп.) чорна | паков. | 1 | 66 | 66
14 | [5 empty] | Кліпса для гофри 25 мм 50 шт. Чорний | паков. | 1 | 159.2 | 159.2
15 | [5 empty] | Дюбель розпірний з універсальним шурупом Expert Fix 6x35 мм 50 шт. | паков. | 1 | 65.496 | 65.496
16 | Встановлення, підключення та налаштування гібридного інвертора 10кВт | посл | 1 | 8000 | 8000 | Гібридний однофазний інвертор Deye SUN-10K-SG02LP1-EU-AM3 (10 kW, 1 фази, 3 MPPT) | шт | 1 | поставка Замовника | 0
17 | [5 empty] | Витратні матеріали (розписати в акті) | компл | 1 | 200 | 200
18 | Встановлення, підключення та налаштування акумуляторної батареї у стійку | шт | 6 | 1000 | 6000 | Кабель КГт 1х70 мм | м | 2 | 786.4 | 1572.8
19 | [5 empty] | Мідний провід ПВ-3 1х25 ЗЗКМ (ПВ-3 25 мм²) гнучкий ДСТУ чорний | м | 10 | 205 | 2050
20 | [5 empty] | Мідний провід ПВ-3 1х25 ЗЗКМ (ПВ-3 25 мм²) гнучкий ДСТУ червоний | м | 10 | 205 | 2050
21 | [5 empty] | Акумуляторна батарея Shoto SDA10 48100 15S 483*400*135мм | шт | 6 | поставка Замовника | 0
22 | [5 empty] | Провід силовий ЗЗКМ 1x6,0 ПВ-3 6,0 жовто-зелений ЗЗКМ мідь | м | 4 | 54.4 | 217.6
23 | [5 empty] | Стійка для 6 акумуляторів Pylontech, Dyness, Pytes та Sunwoda | шт | 1 | 11248 | 11248
24 | [5 empty] | Витратні матеріали (розписати в акті) | компл | 1 | 1000 | 1000
25 | Встановлення та підключення розподільчого боксу | шт | 2 | 2000 | 4000 | Victron Energy Lynx Power In | шт | 2 | 7140 | 14280
26 | [5 empty] | Запобіжник Victron Energy MIDI-fuse 100A/58V for 48V products | шт | 6 | 313 | 1878
27 | [5 empty] | Витратні матеріали (розписати в акті) | компл | 1 | 500 | 500
28 | Перекомутація у щитових в т.ч. довстановлення нових елементів | посл | 1 | 3500 | 3500 | Автоматичний вимикач ETIMAT 6 2p C63 | шт | 1 | 784 | 784
29 | [5 empty] | Автоматичний вимикач ETIMAT 6 2p C50 | шт | 1 | 755.2 | 755.2
30 | [5 empty] | Щиток пластиковий Luxray ЩРН-П-12 на 12 модулів зовнішній | шт | 1 | 238.4 | 238.4
31 | [5 empty] | Диференційний автомат Eaton 2п 16A HNB-C16/1N/003 30mA | шт | 1 | 1560.8 | 1560.8
32 | [5 empty] | Перемикач навантаження SSQ 263 "1-0-2", 2p 63A, ETI | шт | 1 | 1876.8 | 1876.8
33 | [5 empty] | Клеммник JXB 6/35 | шт | 3 | 20 | 60
34 | Встановлення та збірка розподільчого щита | шт | 2 | 500 | 1000 | Щиток пластиковий Luxray на 4 модулі зовнішній 731-2000-004 | шт | 1 | 123.2 | 123.2
[6 empty] | Навесной бокс Билмакс Б00017181 БМ-30C IP31 без панели | шт | 1 | 960 | 960
35 | [5 empty] | Автоматичний вимикач TAXNELE DC 250A MCCB TXBD1-250/PV-2Р | шт | 1 | 1400 | 1400
36 | [5 empty] | Автоматичний вимикач ETIMAT 6 2p C50 | шт | 1 | 755.2 | 755.2
37 | [5 empty] | Витратні матеріали (розписати в акті) | компл | 1 | 500 | 500
38 | Опресування кабелю | шт | 44 | 15 | 660 | Кабельний наконечник силовий мідний луджений без ізоляції з подовженою гільзою для проводу 70 кв.мм під болт 10 | шт | 8 | 232 | 1856
39 | [5 empty] | Накінечник кабельний мідний UEC DT-25 ECO 25 мм2 M8 гільза 36,5 мм | шт | 24 | 78.1 | 1874.4
40 | [5 empty] | Наконечники без ізоляції мідні луджені SC-6-5 | шт | 12 | 8.75 | 105
42 | [5 empty] | Термозбіжна трубка (розписати в акті) | шт | 6 | 40 | 240
43 | [5 empty] | Наконечник трубчастий АСКО HT 6,0-12 | шт | 9 | 0.98 | 8.82
44 | [5 empty] | Наконечник трубчастий АСКО HT 10,0-12 | шт | 18 | 1.27 | 22.86
45 | Встановлення накладної розетки з підрозетником | шт | 1 | 150 | 150 | Розетка побутова із заземленням Schneider Electric Asfora IP20 білий | шт | 1 | 137.6 | 137.6
46 | [5 empty] | Коробка для зовнішнього монтажу Schneider Electric ASFORA білий | шт | 1 | 144 | 144
47 | [5 empty] | Витратні матеріали (розписати в акті) | компл | 1 | 50 | 50
48 | Монтаж кабель каналу | м.п. | 4 | 30 | 120 | Канал кабельний Аско-Укрем STEP 25х16 | шт | 2 | 50.84 | 101.68
49 | Протоколи пуско-налагодження інверторного обладнання та акумуляторних батарей | посл | 1 | 3000 | 3000 |  |  |  |  | 0
50 | ВСЬОГО ВАРТІСТЬ ЕЛЕКТРОМОНТАЖНИХ РОБІТ , грн.( без ПДВ): |  |  |  | 29040 | ВСЬОГО ВАРТІСТЬ МАТЕРІАЛІВ ПО ЕЛЕКТРОМОНТАЖУ , грн. ( без ПДВ): |  |  |  | 62425.096
51 | Інші роботи
52 | [9 empty] | 0
53 | Навантажувально-розвантажувальні роботи | люд/год | 2 | 350 | 700 |  |  |  |  | 0
54 | ВСЬОГО ВАРТІСТЬ ІНШИХ РОБІТ грн.( без ПДВ): |  |  |  | 700 | ВСЬОГО ВАРТІСТЬ МАТЕРІАЛІВ Інших РОБІТ, грн. (без ПДВ): |  |  |  | 0
55 | [5 empty] | ВСЬОГО ВАРТІСТЬ МАТЕРІАЛІВ, грн. (без ПДВ): |  |  |  | 62425.096
56 | ВСЬОГО ВАРТІСТЬ РОБІТ, грн.( без ПДВ): |  |  |  |  | Вартість доставлення матеріалів | 7% |  |  | 4369.7567
57 | [5 empty] | ВСЬОГО вартість матеріалів, грн. (без ПДВ) |  |  |  | 66794.8527
58 | ВСЬОГО вартість робіт, грн.( без ПДВ) |  |  |  | 29040 | ВСЬОГО ПО Кошторису без ПДВ, ГРН.: |  |  |  | 95834.8527
59 | [5 empty] | ПДВ, ГРН.: |  |  |  | 19166.9705
60 | [5 empty] | ВСЬОГО ПО Кошторису з ПДВ, ГРН.: |  |  |  | 115001.8233

## Суми пл.Незалежності 3
Загальна
Найменування будови та її адреса: Підключення гібридного інвертора 10кВт на магазині "Vodafone" м.Суми пл.Незалежності 3
Дефектний акт
Ввідний автомат С63-3Р
№ з/п | Найменування робіт | Од. вим. | Обєм на одиницю виміру | Ціна за одиницю виміру (без ПДВ), грн. | Вартість всього (без ПДВ), грн. | Найменування матеріалів | Один. вим. | Кількість матеріалів на Об'єм робіт | Ціна за одиницю виміру (без ПДВ), грн. | Вартість всього (без ПДВ), грн.
1 | Демонтажні роботи
2 | Демонтаж та відключення інвертора 5кВт з пакуванням у заводську коробку | шт | 1 | 2000 | 2000
3 | Відключення та демонтаж батареї 48В та демонтаж з'єднувальних кабелів з пакуванням у заводську коробку | шт | 1 | 500 | 500
4 | Демонтаж автоматичних вимикачів С32-2Р | шт | 2 | 150 | 300
5 | Демонтаж перемикача введення резерву 40А-3Р | шт | 1 | 200 | 200
6 | Демонтаж кабелю до 4,0кв.мм включно | м.п. | 12 | 15 | 180
7 | ВСЬОГО ВАРТІСТЬ Демонтажні роботи, грн.( без ПДВ): |  |  |  | 3180 | ВСЬОГО ВАРТІСТЬ МАТЕРІАЛІВ ПО Демонтажним роботам, грн.( без ПДВ): |  |  |  | 0
8 | Електромонтажні роботи
9 | Прокладання кабелю з перерізом до 10кв.мм включно у гофрі | м.п. | 36 | 45 | 1620 | Кабель силовий Одескабель ВВГнг-LS 3x10,0 мідь | м | 24 | 295.2 | 7084.8
10 | [5 empty] | Кабель силовий Одескабель ПВС 3x6,0 мідь | м | 12 | 171.2 | 2054.4
11 | [5 empty] | Труба гофрована електромонтажна з протяжкою 320 N/5см; д.25мм; ПВХ; світло-сіра | м | 34 | 20.86 | 709.24
12 | [5 empty] | Стяжка для кабелю нейлоновий 3.6x250 (100 шт./уп.) чорна | паков. | 1 | 66 | 66
13 | [5 empty] | Кліпса для гофри 25 мм 50 шт. Чорний | паков. | 1 | 159.2 | 159.2
14 | [5 empty] | Дюбель розпірний з універсальним шурупом Expert Fix 6x35 мм 50 шт. | паков. | 1 | 65.496 | 65.496
15 | Встановлення, підключення та налаштування гібридного інвертора 10кВт | посл | 1 | 8000 | 8000 | Гібридний однофазний інвертор Deye SUN-10K-SG02LP1-EU-AM3 (10 kW, 1 фази, 3 MPPT) | шт | 1 | поставка Замовника | 0
16 | [5 empty] | Витратні матеріали (розписати в акті) | компл | 1 | 200 | 200
17 | Встановлення, підключення та налаштування акумуляторної батареї у стійку | шт | 6 | 1000 | 6000 | Кабель КГт 1х70 мм | м | 2 | 786.4 | 1572.8
18 | [5 empty] | Мідний провід ПВ-3 1х25 ЗЗКМ (ПВ-3 25 мм²) гнучкий ДСТУ чорний | м | 10 | 205 | 2050
19 | [5 empty] | Мідний провід ПВ-3 1х25 ЗЗКМ (ПВ-3 25 мм²) гнучкий ДСТУ червоний | м | 10 | 205 | 2050
20 | [5 empty] | Акумуляторна батарея Shoto SDA10 48100 15S 483*400*135мм | шт | 6 | поставка Замовника | 0
21 | [5 empty] | Провід силовий ЗЗКМ 1x6,0 ПВ-3 6,0 жовто-зелений ЗЗКМ мідь | м | 4 | 54.4 | 217.6
22 | [5 empty] | Стійка для 6 акумуляторів Pylontech, Dyness, Pytes та Sunwoda | шт | 1 | 11248 | 11248
23 | [5 empty] | Витратні матеріали (розписати в акті) | компл | 1 | 1000 | 1000
24 | Встановлення та підключення розподільчого боксу | шт | 2 | 2000 | 4000 | Victron Energy Lynx Power In | шт | 2 | 7140 | 14280
25 | [5 empty] | Запобіжник Victron Energy MIDI-fuse 100A/58V for 48V products | шт | 6 | 313 | 1878
26 | [5 empty] | Витратні матеріали (розписати в акті) | компл | 1 | 500 | 500
27 | Перекомутація у щитових в т.ч. довстановлення нових елементів | посл | 1 | 3500 | 3500 | Автоматичний вимикач ETIMAT 6 2p C63 | шт | 1 | 784 | 784
28 | [5 empty] | Автоматичний вимикач ETIMAT 6 2p C50 | шт | 2 | 755.2 | 1510.4
29 | [5 empty] | Перемикач навантаження SSQ 263 "1-0-2", 2p 63A, ETI | шт | 1 | 1876.8 | 1876.8
30 | [5 empty] | Клеммник JXB 6/35 | шт | 3 | 20 | 60
31 | Встановлення та збірка розподільчого щита | шт | 1 | 500 | 500 | Навесной бокс Билмакс Б00017181 БМ-30C IP31 без панели | шт | 1 | 960 | 960
32 | [5 empty] | Автоматичний вимикач TAXNELE DC 250A MCCB TXBD1-250/PV | шт | 1 | 1400 | 1400
33 | [5 empty] | Витратні матеріали (розписати в акті) | компл | 1 | 500 | 500
34 | Опресування кабелю | шт | 44 | 15 | 660 | Кабельний наконечник силовий мідний луджений без ізоляції з подовженою гільзою для проводу 70 кв.мм під болт 10 | шт | 8 | 232 | 1856
35 | [5 empty] | Накінечник кабельний мідний UEC DT-25 ECO 25 мм2 M8 гільза 36,5 мм | шт | 24 | 78.1 | 1874.4
36 | [5 empty] | Наконечники без ізоляції мідні луджені SC-6-5 | шт | 12 | 8.75 | 105
37 | [5 empty] | Кабельний наконечник силовий мідний луджений без ізоляції для проводу 6 кв.мм під болт 5 | шт | 12 | 2.8 | 33.6
38 | [5 empty] | Термозбіжна трубка (розписати в акті) | шт | 6 | 40 | 240
39 | [5 empty] | Наконечник трубчастий АСКО HT 6,0-12 | шт | 9 | 0.98 | 8.82
40 | [5 empty] | Наконечник трубчастий АСКО HT 10,0-12 | шт | 18 | 1.27 | 22.86
41 | Монтаж кабель каналу | м.п. | 2 | 30 | 60 | Канал кабельний Аско-Укрем STEP 25х16 | шт | 1 | 50.84 | 50.84
42 | Протоколи пуско-налагодження інверторного обладнання та акумуляторних батарей | посл | 1 | 3000 | 3000 |  |  |  |  | 0
43 | ВСЬОГО ВАРТІСТЬ ЕЛЕКТРОМОНТАЖНИХ РОБІТ , грн.( без ПДВ): |  |  |  | 27340 | ВСЬОГО ВАРТІСТЬ МАТЕРІАЛІВ ПО ЕЛЕКТРОМОНТАЖУ , грн. ( без ПДВ): |  |  |  | 56418.256
44 | Інші роботи
45 | [9 empty] | 0
46 | Навантажувально-розвантажувальні роботи | люд/год | 2 | 350 | 700 |  |  |  |  | 0
47 | ВСЬОГО ВАРТІСТЬ ІНШИХ РОБІТ грн.( без ПДВ): |  |  |  | 700 | ВСЬОГО ВАРТІСТЬ МАТЕРІАЛІВ Інших РОБІТ, грн. (без ПДВ): |  |  |  | 0
48 | [5 empty] | ВСЬОГО ВАРТІСТЬ МАТЕРІАЛІВ, грн. (без ПДВ): |  |  |  | 56418.256
49 | ВСЬОГО ВАРТІСТЬ РОБІТ, грн.( без ПДВ): |  |  |  |  | Вартість доставлення матеріалів | 7% |  |  | 3949.2779
50 | [5 empty] | ВСЬОГО вартість матеріалів, грн. (без ПДВ) |  |  |  | 60367.5339
51 | ВСЬОГО вартість робіт, грн.( без ПДВ) |  |  |  | 27340 | ВСЬОГО ПО Кошторису без ПДВ, ГРН.: |  |  |  | 87707.5339
52 | [5 empty] | ПДВ, ГРН.: |  |  |  | 17541.5068
53 | [5 empty] | ВСЬОГО ПО Кошторису з ПДВ, ГРН.: |  |  |  | 105249.0407

## Харків вул. Г.Сковороди 67-69
Загальна
Найменування будови та її адреса: Підключення гібридного інвертора 10кВт на магазині "Vodafone" м.Харків вул. Г.Сковороди 67-69
Дефектний акт
Ввідний автомат С50-3Р
№ з/п | Найменування робіт | Од. вим. | Обєм на одиницю виміру | Ціна за одиницю виміру (без ПДВ), грн. | Вартість всього (без ПДВ), грн. | Найменування матеріалів | Один. вим. | Кількість матеріалів на Об'єм робіт | Ціна за одиницю виміру (без ПДВ), грн. | Вартість всього (без ПДВ), грн.
1 | Демонтажні роботи
2 | Демонтаж та відключення інвертора 5кВт з пакуванням у заводську коробку | шт | 1 | 2000 | 2000
3 | Відключення та демонтаж батареї 48В та демонтаж з'єднувальних кабелів з пакуванням у заводську коробку | шт | 2 | 500 | 1000
4 | Демонтаж автоматичних вимикачів С32-2Р | шт | 2 | 150 | 300
5 | Демонтаж перемикача введення резерву 40А-3Р | шт | 1 | 200 | 200
6 | Демонтаж кабелю до 4,0кв.мм включно | м.п. | 4 | 15 | 60
7 | ВСЬОГО ВАРТІСТЬ Демонтажні роботи, грн.( без ПДВ): |  |  |  | 3560 | ВСЬОГО ВАРТІСТЬ МАТЕРІАЛІВ ПО Демонтажним роботам, грн.( без ПДВ): |  |  |  | 0
8 | Електромонтажні роботи
9 | Прокладання кабелю з перерізом до 10кв.мм включно у гофрі | м.п. | 8 | 45 | 360 | Кабель силовий Одескабель ПВС 5x10,0 мідь | м | 5 | 477.6 | 2388
10 | [5 empty] | Кабель силовий Одескабель ПВС 3x6,0 мідь | м | 3 | 171.2 | 513.6
11 | [5 empty] | Труба гофрована електромонтажна з протяжкою 320 N/5см; д.25мм; ПВХ; світло-сіра | м | 6 | 20.86 | 125.16
12 | [5 empty] | Стяжка для кабелю нейлоновий 3.6x250 (100 шт./уп.) чорна | паков. | 1 | 66 | 66
13 | [5 empty] | Кліпса для гофри 25 мм 50 шт. Чорний | паков. | 1 | 159.2 | 159.2
14 | [5 empty] | Дюбель розпірний з універсальним шурупом Expert Fix 6x35 мм 50 шт. | паков. | 1 | 65.496 | 65.496
15 | Встановлення, підключення та налаштування гібридного інвертора 10кВт | посл | 1 | 8000 | 8000 | Гібридний однофазний інвертор Deye SUN-10K-SG02LP1-EU-AM3 (10 kW, 1 фази, 3 MPPT) | шт | 1 | поставка Замовника | 0
16 | [5 empty] | Витратні матеріали (розписати в акті) | компл | 1 | 200 | 200
17 | Встановлення, підключення та налаштування акумуляторної батареї у стійку | шт | 6 | 1000 | 6000 | Кабель КГт 1х70 мм | м | 2 | 786.4 | 1572.8
18 | [5 empty] | Мідний провід ПВ-3 1х25 ЗЗКМ (ПВ-3 25 мм²) гнучкий ДСТУ чорний | м | 10 | 205 | 2050
19 | [5 empty] | Мідний провід ПВ-3 1х25 ЗЗКМ (ПВ-3 25 мм²) гнучкий ДСТУ червоний | м | 10 | 205 | 2050
20 | [5 empty] | Акумуляторна батарея Shoto SDA10 48100 15S 483*400*135мм | шт | 6 | поставка Замовника | 0
21 | [5 empty] | Провід силовий ЗЗКМ 1x6,0 ПВ-3 6,0 жовто-зелений ЗЗКМ мідь | м | 4 | 54.4 | 217.6
22 | [5 empty] | Стійка для 6 акумуляторів Pylontech, Dyness, Pytes та Sunwoda | шт | 1 | 11248 | 11248
23 | [5 empty] | Витратні матеріали (розписати в акті) | компл | 1 | 1000 | 1000
24 | Встановлення та підключення розподільчого боксу | шт | 2 | 2000 | 4000 | Victron Energy Lynx Power In | шт | 2 | 7140 | 14280
25 | [5 empty] | Запобіжник Victron Energy MIDI-fuse 100A/58V for 48V products | шт | 6 | 313 | 1878
26 | [5 empty] | Витратні матеріали (розписати в акті) | компл | 1 | 500 | 500
27 | Перекомутація у щитових в т.ч. довстановлення нових елементів | посл | 1 | 3500 | 3500 | Автоматичний вимикач ETIMAT 6 2p C50 | шт | 1 | 755.2 | 755.2
28 | [5 empty] | Автоматичний вимикач ETIMAT 6 2p C40 | шт | 1 | 477.6 | 477.6
29 | [5 empty] | Перемикач навантаження SSQ 263 "1-0-2", 2p 63A, ETI | шт | 1 | 1876.8 | 1876.8
30 | [5 empty] | Клеммник JXB 6/35 | шт | 3 | 20 | 60
31 | Встановлення та збірка розподільчого щита | шт | 2 | 500 | 1000 | Щиток пластиковий Luxray на 4 модулі зовнішній 731-2000-004 | шт | 1 | 123.2 | 123.2
[6 empty] | Навесной бокс Билмакс Б00017181 БМ-30C IP31 без панели | шт | 1 | 960 | 960
32 | [5 empty] | Автоматичний вимикач TAXNELE DC 250A MCCB TXBD1-250/PV | шт | 1 | 1400 | 1400
33 | [5 empty] | Автоматичний вимикач ETIMAT 6 2p C40 | шт | 1 | 477.6 | 477.6
34 | [5 empty] | Витратні матеріали (розписати в акті) | компл | 1 | 500 | 500
35 | Опресування кабелю | шт | 44 | 15 | 660 | Кабельний наконечник силовий мідний луджений без ізоляції з подовженою гільзою для проводу 70 кв.мм під болт 10 | шт | 8 | 232 | 1856
36 | [5 empty] | Накінечник кабельний мідний UEC DT-25 ECO 25 мм2 M8 гільза 36,5 мм | шт | 24 | 78.1 | 1874.4
37 | [5 empty] | Наконечники без ізоляції мідні луджені SC-6-5 | шт | 12 | 8.75 | 105
38 | [5 empty] | Кабельний наконечник силовий мідний луджений без ізоляції для проводу 6 кв.мм під болт 5 | шт | 12 | 2.8 | 33.6
39 | [5 empty] | Термозбіжна трубка (розписати в акті) | шт | 6 | 40 | 240
40 | [5 empty] | Наконечник трубчастий АСКО HT 6,0-12 | шт | 9 | 0.98 | 8.82
41 | [5 empty] | Наконечник трубчастий АСКО HT 10,0-12 | шт | 18 | 1.27 | 22.86
42 | Монтаж кабель каналу | м.п. | 4 | 30 | 120 | Канал кабельний Аско-Укрем STEP 25х16 | шт | 2 | 50.84 | 101.68
43 | Протоколи пуско-налагодження інверторного обладнання та акумуляторних батарей | посл | 1 | 3000 | 3000 |  |  |  |  | 0
44 | ВСЬОГО ВАРТІСТЬ ЕЛЕКТРОМОНТАЖНИХ РОБІТ , грн.( без ПДВ): |  |  |  | 26640 | ВСЬОГО ВАРТІСТЬ МАТЕРІАЛІВ ПО ЕЛЕКТРОМОНТАЖУ , грн. ( без ПДВ): |  |  |  | 49186.616
45 | Інші роботи
46 | [9 empty] | 0
47 | Навантажувально-розвантажувальні роботи | люд/год | 2 | 350 | 700 |  |  |  |  | 0
48 | ВСЬОГО ВАРТІСТЬ ІНШИХ РОБІТ грн.( без ПДВ): |  |  |  | 700 | ВСЬОГО ВАРТІСТЬ МАТЕРІАЛІВ Інших РОБІТ, грн. (без ПДВ): |  |  |  | 0
49 | [5 empty] | ВСЬОГО ВАРТІСТЬ МАТЕРІАЛІВ, грн. (без ПДВ): |  |  |  | 49186.616
50 | ВСЬОГО ВАРТІСТЬ РОБІТ, грн.( без ПДВ): |  |  |  |  | Вартість доставлення матеріалів | 7% |  |  | 3443.0631
51 | [5 empty] | ВСЬОГО вартість матеріалів, грн. (без ПДВ) |  |  |  | 52629.6791
52 | ВСЬОГО вартість робіт, грн.( без ПДВ) |  |  |  | 26640 | ВСЬОГО ПО Кошторису без ПДВ, ГРН.: |  |  |  | 79269.6791
53 | [5 empty] | ПДВ, ГРН.: |  |  |  | 15853.9358
54 | [5 empty] | ВСЬОГО ПО Кошторису з ПДВ, ГРН.: |  |  |  | 95123.6149

## ІФ вул. Незалежності, 10а
Загальна
Найменування будови та її адреса: Підключення гібридного інвертора 10кВт на магазині "Vodafone" м.Івано-Франківськ вул.Незалежності 10а
Дефектний акт
Ввідний автомат С100-3Р
№ з/п | Найменування робіт | Од. вим. | Обєм на одиницю виміру | Ціна за одиницю виміру (без ПДВ), грн. | Вартість всього (без ПДВ), грн. | Найменування матеріалів | Один. вим. | Кількість матеріалів на Об'єм робіт | Ціна за одиницю виміру (без ПДВ), грн. | Вартість всього (без ПДВ), грн.
1 | Демонтажні роботи
2 | Демонтаж автоматичних вимикачів С32-2Р | шт | 1 | 150 | 150
3 | ВСЬОГО ВАРТІСТЬ Демонтажні роботи, грн.( без ПДВ): |  |  |  | 150 | ВСЬОГО ВАРТІСТЬ МАТЕРІАЛІВ ПО Демонтажним роботам, грн.( без ПДВ): |  |  |  | 0
4 | Електромонтажні роботи
5 | Прокладання кабелю з перерізом до 10кв.мм включно у гофрі | м.п. | 44 | 45 | 1980 | Кабель силовий Одескабель ПВС 5x10,0 мідь | м | 24 | 477.6 | 11462.4
6 | [5 empty] | Кабель силовий Одескабель ПВС 3x6,0 мідь | м | 20 | 171.2 | 3424
7 | [5 empty] | Труба гофрована електромонтажна з протяжкою 320 N/5см; д.25мм; ПВХ; світло-сіра | м | 42 | 20.86 | 876.12
8 | [5 empty] | Стяжка для кабелю нейлоновий 3.6x250 (100 шт./уп.) чорна | паков. | 1 | 66 | 66
9 | [5 empty] | Кліпса для гофри 25 мм 50 шт. Чорний | паков. | 1 | 159.2 | 159.2
10 | [5 empty] | Дюбель розпірний з універсальним шурупом Expert Fix 6x35 мм 50 шт. | паков. | 1 | 65.496 | 65.496
11 | Встановлення, підключення та налаштування гібридного інвертора 10кВт | посл | 1 | 8000 | 8000 | Гібридний однофазний інвертор Deye SUN-10K-SG02LP1-EU-AM3 (10 kW, 1 фази, 3 MPPT) | шт | 1 | поставка Замовника | 0
12 | [5 empty] | Витратні матеріали (розписати в акті) | компл | 1 | 200 | 200
13 | Встановлення, підключення та налаштування акумуляторної батареї у стійку | шт | 6 | 1000 | 6000 | Кабель КГт 1х70 мм | м | 2 | 786.4 | 1572.8
14 | [5 empty] | Мідний провід ПВ-3 1х25 ЗЗКМ (ПВ-3 25 мм²) гнучкий ДСТУ чорний | м | 10 | 205 | 2050
15 | [5 empty] | Мідний провід ПВ-3 1х25 ЗЗКМ (ПВ-3 25 мм²) гнучкий ДСТУ червоний | м | 10 | 205 | 2050
16 | [5 empty] | Акумуляторна батарея Shoto SDA10 48100 15S 483*400*135мм | шт | 6 | поставка Замовника | 0
17 | [5 empty] | Провід силовий ЗЗКМ 1x6,0 ПВ-3 6,0 жовто-зелений ЗЗКМ мідь | м | 4 | 54.4 | 217.6
18 | [5 empty] | Стійка для 6 акумуляторів Pylontech, Dyness, Pytes та Sunwoda | шт | 1 | 11248 | 11248
19 | [5 empty] | Витратні матеріали (розписати в акті) | компл | 1 | 1000 | 1000
20 | Встановлення та підключення розподільчого боксу | шт | 2 | 2000 | 4000 | Victron Energy Lynx Power In | шт | 2 | 7140 | 14280
21 | [5 empty] | Запобіжник Victron Energy MIDI-fuse 100A/58V for 48V products | шт | 6 | 313 | 1878
22 | [5 empty] | Витратні матеріали (розписати в акті) | компл | 1 | 500 | 500
23 | Перекомутація у щитових в т.ч. довстановлення нових елементів | посл | 1 | 3500 | 3500 | Автоматичний вимикач ETIMAT 6 2p C63 | шт | 1 | 784 | 784
24 | [5 empty] | Автоматичний вимикач ETIMAT 6 2p C50 | шт | 1 | 755.2 | 755.2
25 | [5 empty] | Перемикач навантаження SSQ 263 "1-0-2", 2p 63A, ETI | шт | 1 | 1876.8 | 1876.8
26 | [5 empty] | Клеммник JXB 6/35 | шт | 3 | 20 | 60
27 | Встановлення та збірка розподільчого щита | шт | 1 | 500 | 500 | Навесной бокс Билмакс Б00017181 БМ-30C IP31 без панели | шт | 1 | 960 | 960
28 | [5 empty] | Автоматичний вимикач TAXNELE DC 250A MCCB TXBD1-250/PV | шт | 1 | 1400 | 1400
29 | [5 empty] | Автоматичний вимикач ETIMAT 6 2p C50 | шт | 1 | 755.2 | 755.2
30 | [5 empty] | Витратні матеріали (розписати в акті) | компл | 1 | 500 | 500
31 | Опресування кабелю | шт | 44 | 15 | 660 | Кабельний наконечник силовий мідний луджений без ізоляції з подовженою гільзою для проводу 70 кв.мм під болт 10 | шт | 8 | 232 | 1856
32 | [5 empty] | Накінечник кабельний мідний UEC DT-25 ECO 25 мм2 M8 гільза 36,5 мм | шт | 24 | 78.1 | 1874.4
33 | [5 empty] | Наконечники без ізоляції мідні луджені SC-6-5 | шт | 12 | 8.75 | 105
34 | [5 empty] | Кабельний наконечник силовий мідний луджений без ізоляції для проводу 6 кв.мм під болт 5 | шт | 12 | 2.8 | 33.6
35 | [5 empty] | Термозбіжна трубка (розписати в акті) | шт | 6 | 40 | 240
36 | [5 empty] | Наконечник трубчастий АСКО HT 6,0-12 | шт | 9 | 0.98 | 8.82
37 | [5 empty] | Наконечник трубчастий АСКО HT 10,0-12 | шт | 18 | 1.27 | 22.86
38 | Монтаж кабель каналу | м.п. | 4 | 30 | 120 | Канал кабельний Аско-Укрем STEP 25х16 | шт | 2 | 50.84 | 101.68
39 | Протоколи пуско-налагодження інверторного обладнання та акумуляторних батарей | посл | 1 | 3000 | 3000 |  |  |  |  | 0
40 | ВСЬОГО ВАРТІСТЬ ЕЛЕКТРОМОНТАЖНИХ РОБІТ , грн.( без ПДВ): |  |  |  | 27760 | ВСЬОГО ВАРТІСТЬ МАТЕРІАЛІВ ПО ЕЛЕКТРОМОНТАЖУ , грн. ( без ПДВ): |  |  |  | 62383.176
41 | Інші роботи
42 | [9 empty] | 0
43 | Навантажувально-розвантажувальні роботи | люд/год | 2 | 350 | 700 |  |  |  |  | 0
44 | ВСЬОГО ВАРТІСТЬ ІНШИХ РОБІТ грн.( без ПДВ): |  |  |  | 700 | ВСЬОГО ВАРТІСТЬ МАТЕРІАЛІВ Інших РОБІТ, грн. (без ПДВ): |  |  |  | 0
45 | [5 empty] | ВСЬОГО ВАРТІСТЬ МАТЕРІАЛІВ, грн. (без ПДВ): |  |  |  | 62383.176
46 | ВСЬОГО ВАРТІСТЬ РОБІТ, грн.( без ПДВ): |  |  |  |  | Вартість доставлення матеріалів | 7% |  |  | 4366.8223
47 | [5 empty] | ВСЬОГО вартість матеріалів, грн. (без ПДВ) |  |  |  | 66749.9983
48 | ВСЬОГО вартість робіт, грн.( без ПДВ) |  |  |  | 27760 | ВСЬОГО ПО Кошторису без ПДВ, ГРН.: |  |  |  | 94509.9983
49 | [5 empty] | ПДВ, ГРН.: |  |  |  | 18901.9997
50 | [5 empty] | ВСЬОГО ПО Кошторису з ПДВ, ГРН.: |  |  |  | 113411.998

## Дніпро просп. Яворницького Дмит
Загальна
Найменування будови та її адреса: Підключення гібридного інвертора 10кВт на магазині "Vodafone" м.Дніпро пр Яворницького 55
Дефектний акт
№ з/п | Найменування робіт | Од. вим. | Обєм на одиницю виміру | Ціна за одиницю виміру (без ПДВ), грн. | Вартість всього (без ПДВ), грн. | Найменування матеріалів | Один. вим. | Кількість матеріалів на Об'єм робіт | Ціна за одиницю виміру (без ПДВ), грн. | Вартість всього (без ПДВ), грн.
1 | Демонтажні роботи
2 | Демонтаж перемикача введення резерву 40А-3Р | шт | 1 | 200 | 200
3
4 | ВСЬОГО ВАРТІСТЬ Демонтажні роботи, грн.( без ПДВ): |  |  |  | 200 | ВСЬОГО ВАРТІСТЬ МАТЕРІАЛІВ ПО Демонтажним роботам, грн.( без ПДВ): |  |  |  | 0
5 | Електромонтажні роботи
6 | Прокладання кабелю з перерізом до 10кв.мм включно у гофрі | м.п. | 8 | 45 | 360 | Кабель силовий Одескабель ВВГнг-LS 3x10,0 мідь | м | 8 | 295.2 | 2361.6
7
8 | [5 empty] | Труба гофрована електромонтажна з протяжкою 320 N/5см; д.25мм; ПВХ; світло-сіра | м | 6 | 20.86 | 125.16
9 | [5 empty] | Стяжка для кабелю нейлоновий 3.6x250 (100 шт./уп.) чорна | паков. | 1 | 66 | 66
10 | [5 empty] | Кліпса для гофри 25 мм 50 шт. Чорний | паков. | 1 | 159.2 | 159.2
11 | [5 empty] | Дюбель розпірний з універсальним шурупом Expert Fix 6x35 мм 50 шт. | паков. | 1 | 65.496 | 65.496
12 | Встановлення, підключення та налаштування гібридного інвертора 10кВт | посл | 1 | 8000 | 8000 | Гібридний однофазний інвертор Deye SUN-10K-SG02LP1-EU-AM3 (10 kW, 1 фази, 3 MPPT) | шт | 1 | поставка Замовника | 0
13 | [5 empty] | Витратні матеріали (розписати в акті) | компл | 1 | 200 | 200
14 | Встановлення, підключення та налаштування акумуляторної батареї у стійку | шт | 6 | 1000 | 6000 | Кабель КГт 1х70 мм | м | 2 | 786.4 | 1572.8
[6 empty] | Мідний провід ПВ-3 1х25 ЗЗКМ (ПВ-3 25 мм²) гнучкий ДСТУ чорний | м | 10 | 205 | 2050
15 | [5 empty] | Мідний провід ПВ-3 1х25 ЗЗКМ (ПВ-3 25 мм²) гнучкий ДСТУ червоний | м | 10 | 205 | 2050
16 | [5 empty] | Акумуляторна батарея Shoto SDA10 48100 15S 483*400*135мм | шт | 6 | поставка Замовника | 0
17 | [5 empty] | Провід силовий ЗЗКМ 1x6,0 ПВ-3 6,0 жовто-зелений ЗЗКМ мідь | м | 4 | 54.4 | 217.6
18 | [5 empty] | Стійка для 6 акумуляторів Pylontech, Dyness, Pytes та Sunwoda | шт | 1 | 11248 | 11248
19 | [5 empty] | Витратні матеріали (розписати в акті) | компл | 1 | 1000 | 1000
20 | Встановлення та підключення розподільчого боксу | шт | 2 | 2000 | 4000 | Victron Energy Lynx Power In | шт | 2 | 7140 | 14280
21 | [5 empty] | Запобіжник Victron Energy MIDI-fuse 100A/58V for 48V products | шт | 6 | 313 | 1878
22 | [5 empty] | Витратні матеріали (розписати в акті) | компл | 1 | 500 | 500
23 | Перекомутація у щитових в т.ч. довстановлення нових елементів | посл | 1 | 3500 | 3500 | Автоматичний вимикач ETIMAT 6 2p C63 | шт | 1 | 784 | 784
24 | [5 empty] | Автоматичний вимикач ETIMAT 6 2p C50 | шт | 2 | 755.2 | 1510.4
25 | [5 empty] | Автоматичний вимикач ETIMAT 6 2p C32 | шт | 1 | 477.6 | 477.6
26 | [5 empty] | Перемикач навантаження SSQ 263 "1-0-2", 2p 63A, ETI | шт | 1 | 1876.8 | 1876.8
27 | [5 empty] | Автоматичний вимикач TAXNELE DC 250A MCCB TXBD1-250/PV 2Р | шт | 1 | 1400 | 1400
28 | [5 empty] | Клеммник JXB 6/35 | шт | 3 | 20 | 60
29 | Встановлення та збірка розподільчого щита | шт | 2 | 500 | 1000 | Щиток пластиковий Luxray на 4 модулі зовнішній 731-2000-004 | шт | 1 | 123.2 | 123.2
[6 empty] | Навесной бокс Билмакс Б00017181 БМ-30C IP31 без панели | шт | 1 | 960 | 960
30 | [5 empty] | Витратні матеріали (розписати в акті) | компл | 1 | 500 | 500
31 | Опресування кабелю | шт | 42 | 15 | 630 | Кабельний наконечник силовий мідний луджений без ізоляції з подовженою гільзою для проводу 70 кв.мм під болт 10 | шт | 8 | 232 | 1856
[6 empty] | Накінечник кабельний мідний UEC DT-25 ECO 25 мм2 M8 гільза 36,5 мм | шт | 24 | 78.1 | 1874.4
32 | [5 empty] | Наконечники без ізоляції мідні луджені SC-6-5 | шт | 12 | 8.75 | 105
33 | [5 empty] | Кабельний наконечник силовий мідний луджений без ізоляції для проводу 6 кв.мм під болт 5 | шт | 12 | 2.8 | 33.6
34 | [5 empty] | Термозбіжна трубка (розписати в акті) | шт | 6 | 40 | 240
35 | [5 empty] | Наконечник трубчастий АСКО HT 6,0-12 | шт | 9 | 0.98 | 8.82
36 | [5 empty] | Наконечник трубчастий АСКО HT 10,0-12 | шт | 18 | 1.27 | 22.86
37 | Монтаж кабель каналу | м.п. | 2 | 30 | 60 | Канал кабельний Аско-Укрем STEP 25х16 | шт | 1 | 50.84 | 50.84
38
39 | Протоколи пуско-налагодження інверторного обладнання та акумуляторних батарей | посл | 1 | 3000 | 3000 |  |  |  |  | 0
40 | ВСЬОГО ВАРТІСТЬ ЕЛЕКТРОМОНТАЖНИХ РОБІТ , грн.( без ПДВ): |  |  |  | 26550 | ВСЬОГО ВАРТІСТЬ МАТЕРІАЛІВ ПО ЕЛЕКТРОМОНТАЖУ , грн. ( без ПДВ): |  |  |  | 49657.376
41 | Інші роботи
42 | [9 empty] | 0
43 | Навантажувально-розвантажувальні роботи | люд/год | 2 | 350 | 700 |  |  |  |  | 0
44 | ВСЬОГО ВАРТІСТЬ ІНШИХ РОБІТ грн.( без ПДВ): |  |  |  | 700 | ВСЬОГО ВАРТІСТЬ МАТЕРІАЛІВ Інших РОБІТ, грн. (без ПДВ): |  |  |  | 0
45 | [5 empty] | ВСЬОГО ВАРТІСТЬ МАТЕРІАЛІВ, грн. (без ПДВ): |  |  |  | 49657.376
46 | ВСЬОГО ВАРТІСТЬ РОБІТ, грн.( без ПДВ): |  |  |  |  | Вартість доставлення матеріалів | 7% |  |  | 3476.0163
47 | [5 empty] | ВСЬОГО вартість матеріалів, грн. (без ПДВ) |  |  |  | 53133.3923
48 | ВСЬОГО вартість робіт, грн.( без ПДВ) |  |  |  | 26550 | ВСЬОГО ПО Кошторису без ПДВ, ГРН.: |  |  |  | 79683.3923
49 | [5 empty] | ПДВ, ГРН.: |  |  |  | 15936.6785
50 | [5 empty] | ВСЬОГО ПО Кошторису з ПДВ, ГРН.: |  |  |  | 95620.0708

## Запоріжжя просп. Соборний, 170
Загальна
Найменування будови та її адреса: Підключення гібридного інвертора 10кВт на магазині "Vodafone" м.Запоріжжя пр Соборний 170
Дефектний акт
№ з/п | Найменування робіт | Од. вим. | Обєм на одиницю виміру | Ціна за одиницю виміру (без ПДВ), грн. | Вартість всього (без ПДВ), грн. | Найменування матеріалів | Один. вим. | Кількість матеріалів на Об'єм робіт | Ціна за одиницю виміру (без ПДВ), грн. | Вартість всього (без ПДВ), грн.
1 | Демонтажні роботи
2 | Демонтаж та відключення інвертора 5кВт з пакуванням у заводську коробку | шт | 1 | 2000 | 2000
3 | Відключення та демонтаж батареї 48В та демонтаж з'єднувальних кабелів з пакуванням у заводську коробку | шт | 1 | 500 | 500
4 | Демонтаж автоматичних вимикачів С32-2Р | шт | 2 | 150 | 300
5 | Демонтаж перемикача введення резерву 40А-3Р | шт | 1 | 200 | 200
6 | Демонтаж кабелю до 4,0кв.мм включно | м.п. | 5 | 15 | 75
7 | ВСЬОГО ВАРТІСТЬ Демонтажні роботи, грн.( без ПДВ): |  |  |  | 3075 | ВСЬОГО ВАРТІСТЬ МАТЕРІАЛІВ ПО Демонтажним роботам, грн.( без ПДВ): |  |  |  | 0
8 | Електромонтажні роботи
9 | Прокладання кабелю з перерізом до 10кв.мм включно у гофрі | м.п. | 15 | 45 | 675 | Кабель силовий Одескабель ВВГнг-LS 3x10,0 мідь | м | 15 | 295.2 | 4428
10
11 | [5 empty] | Труба гофрована електромонтажна з протяжкою 320 N/5см; д.25мм; ПВХ; світло-сіра | м | 14 | 20.86 | 292.04
12 | [5 empty] | Стяжка для кабелю нейлоновий 3.6x250 (100 шт./уп.) чорна | паков. | 1 | 66 | 66
13 | [5 empty] | Кліпса для гофри 25 мм 50 шт. Чорний | паков. | 1 | 159.2 | 159.2
14 | [5 empty] | Дюбель розпірний з універсальним шурупом Expert Fix 6x35 мм 50 шт. | паков. | 1 | 65.496 | 65.496
15 | Встановлення, підключення та налаштування гібридного інвертора 10кВт | посл | 1 | 8000 | 8000 | Гібридний однофазний інвертор Deye SUN-10K-SG02LP1-EU-AM3 (10 kW, 1 фази, 3 MPPT) | шт | 1 | поставка Замовника | 0
16 | [5 empty] | Витратні матеріали (розписати в акті) | компл | 1 | 200 | 200
17 | Встановлення, підключення та налаштування акумуляторної батареї у стійку | шт | 6 | 1000 | 6000 | Кабель КГт 1х70 мм | м | 2 | 786.4 | 1572.8
[6 empty] | Мідний провід ПВ-3 1х25 ЗЗКМ (ПВ-3 25 мм²) гнучкий ДСТУ чорний | м | 10 | 205 | 2050
18 | [5 empty] | Мідний провід ПВ-3 1х25 ЗЗКМ (ПВ-3 25 мм²) гнучкий ДСТУ червоний | м | 10 | 205 | 2050
19 | [5 empty] | Акумуляторна батарея Shoto SDA10 48100 15S 483*400*135мм | шт | 6 | поставка Замовника | 0
20 | [5 empty] | Провід силовий ЗЗКМ 1x6,0 ПВ-3 6,0 жовто-зелений ЗЗКМ мідь | м | 4 | 54.4 | 217.6
21 | [5 empty] | Стійка для 6 акумуляторів Pylontech, Dyness, Pytes та Sunwoda | шт | 1 | 11248 | 11248
22 | [5 empty] | Витратні матеріали (розписати в акті) | компл | 1 | 1000 | 1000
23 | Встановлення та підключення розподільчого боксу | шт | 2 | 2000 | 4000 | Victron Energy Lynx Power In | шт | 2 | 7140 | 14280
24 | [5 empty] | Запобіжник Victron Energy MIDI-fuse 100A/58V for 48V products | шт | 6 | 313 | 1878
25 | [5 empty] | Витратні матеріали (розписати в акті) | компл | 1 | 500 | 500
26 | Перекомутація у щитових в т.ч. довстановлення нових елементів | посл | 1 | 3500 | 3500 | Автоматичний вимикач ETIMAT 6 2p C63 | шт | 1 | 784 | 784
27 | [5 empty] | Автоматичний вимикач ETIMAT 6 2p C50 | шт | 2 | 755.2 | 1510.4
28 | [5 empty] | Автоматичний вимикач ETIMAT 6 2p C32 | шт | 0 | 477.6 | 0
29 | [5 empty] | Перемикач навантаження SSQ 263 "1-0-2", 2p 63A, ETI | шт | 1 | 1876.8 | 1876.8
30 | [5 empty] | Автоматичний вимикач TAXNELE DC 250A MCCB TXBD1-250/PV 2Р | шт | 1 | 1400 | 1400
31 | [5 empty] | Клеммник JXB 6/35 | шт | 3 | 20 | 60
| Встановлення та збірка розподільчого щита | шт | 2 | 500 | 1000 | Щиток пластиковий Luxray на 4 модулі зовнішній 731-2000-004 | шт | 2 | 123.2 | 246.4
[6 empty] | Навесной бокс Билмакс Б00017181 БМ-30C IP31 без панели | шт | 1 | 960 | 960
32 | [5 empty] | Витратні матеріали (розписати в акті) | компл | 1 | 500 | 500
33 | Опресування кабелю | шт | 42 | 15 | 630 | Кабельний наконечник силовий мідний луджений без ізоляції з подовженою гільзою для проводу 70 кв.мм під болт 10 | шт | 8 | 232 | 1856
34 | [5 empty] | Накінечник кабельний мідний UEC DT-25 ECO 25 мм2 M8 гільза 36,5 мм | шт | 24 | 78.1 | 1874.4
35 | [5 empty] | Наконечники без ізоляції мідні луджені SC-6-5 | шт | 12 | 8.75 | 105
36 | [5 empty] | Кабельний наконечник силовий мідний луджений без ізоляції для проводу 6 кв.мм під болт 5 | шт | 12 | 2.8 | 33.6
37 | [5 empty] | Термозбіжна трубка (розписати в акті) | шт | 6 | 40 | 240
38 | [5 empty] | Наконечник трубчастий АСКО HT 6,0-12 | шт | 9 | 0.98 | 8.82
39 | [5 empty] | Наконечник трубчастий АСКО HT 10,0-12 | шт | 18 | 1.27 | 22.86
40 | Монтаж кабель каналу | м.п. | 6 | 30 | 180 | Канал кабельний Аско-Укрем STEP 40*60 | шт | 3 | 300 | 900
41
42 | Протоколи пуско-налагодження інверторного обладнання та акумуляторних батарей | посл | 1 | 3000 | 3000
43 | ВСЬОГО ВАРТІСТЬ ЕЛЕКТРОМОНТАЖНИХ РОБІТ , грн.( без ПДВ): |  |  |  | 26985 | ВСЬОГО ВАРТІСТЬ МАТЕРІАЛІВ ПО ЕЛЕКТРОМОНТАЖУ , грн. ( без ПДВ): |  |  |  | 52385.416
44 | Інші роботи
45 | [9 empty] | 0
46 | Навантажувально-розвантажувальні роботи | люд/год | 2 | 350 | 700 |  |  |  |  | 0
47 | ВСЬОГО ВАРТІСТЬ ІНШИХ РОБІТ грн.( без ПДВ): |  |  |  | 700 | ВСЬОГО ВАРТІСТЬ МАТЕРІАЛІВ Інших РОБІТ, грн. (без ПДВ): |  |  |  | 0
48 | [5 empty] | ВСЬОГО ВАРТІСТЬ МАТЕРІАЛІВ, грн. (без ПДВ): |  |  |  | 52385.416
49 | ВСЬОГО ВАРТІСТЬ РОБІТ, грн.( без ПДВ): |  |  |  |  | Вартість доставлення матеріалів | 7% |  |  | 3666.9791
50 | [5 empty] | ВСЬОГО вартість матеріалів, грн. (без ПДВ) |  |  |  | 56052.3951
51 | ВСЬОГО вартість робіт, грн.( без ПДВ) |  |  |  | 26985 | ВСЬОГО ПО Кошторису без ПДВ, ГРН.: |  |  |  | 83037.3951
52 | [5 empty] | ПДВ, ГРН.: |  |  |  | 16607.479
53 | [5 empty] | ВСЬОГО ПО Кошторису з ПДВ, ГРН.: |  |  |  | 99644.8741

## Кропивницький вул. Велика Персп
Загальна
Найменування будови та її адреса: Підключення гібридного інвертора 10кВт на магазині "Vodafone" м.Кропивницький вул В. Перспективна 25/35
Дефектний акт
№ з/п | Найменування робіт | Од. вим. | Обєм на одиницю виміру | Ціна за одиницю виміру (без ПДВ), грн. | Вартість всього (без ПДВ), грн. | Найменування матеріалів | Один. вим. | Кількість матеріалів на Об'єм робіт | Ціна за одиницю виміру (без ПДВ), грн. | Вартість всього (без ПДВ), грн.
1 | Демонтажні роботи
2 | Демонтаж та відключення інвертора 5кВт з пакуванням у заводську коробку | шт | 1 | 2000 | 2000
3 | Відключення та демонтаж батареї 48В та демонтаж з'єднувальних кабелів з пакуванням у заводську коробку | шт | 1 | 500 | 500
4 | Демонтаж автоматичних вимикачів С32-2Р | шт | 2 | 150 | 300
5 | Демонтаж перемикача введення резерву 40А-3Р | шт | 1 | 200 | 200
6 | Демонтаж кабелю до 4,0кв.мм включно | м.п. | 4 | 15 | 60
7 | ВСЬОГО ВАРТІСТЬ Демонтажні роботи, грн.( без ПДВ): |  |  |  | 3060 | ВСЬОГО ВАРТІСТЬ МАТЕРІАЛІВ ПО Демонтажним роботам, грн.( без ПДВ): |  |  |  | 0
8 | Електромонтажні роботи
9 | Прокладання кабелю з перерізом до 10кв.мм включно у гофрі | м.п. | 31 | 45 | 1395 | Кабель силовий Одескабель ВВГнг-LS 3x10,0 мідь | м | 22 | 295.2 | 6494.4
10 | [5 empty] | Кабель силовий Одескабель ПВС 3x6,0 мідь | м | 9 | 171.2 | 1540.8
11 | [5 empty] | Труба гофрована електромонтажна з протяжкою 320 N/5см; д.25мм; ПВХ; світло-сіра | м | 25 | 20.86 | 521.5
12 | [5 empty] | Стяжка для кабелю нейлоновий 3.6x250 (100 шт./уп.) чорна | паков. | 1 | 66 | 66
13 | [5 empty] | Кліпса для гофри 25 мм 50 шт. Чорний | паков. | 1 | 159.2 | 159.2
14 | [5 empty] | Дюбель розпірний з універсальним шурупом Expert Fix 6x35 мм 50 шт. | паков. | 1 | 65.496 | 65.496
15 | Встановлення, підключення та налаштування гібридного інвертора 10кВт | посл | 1 | 8000 | 8000 | Гібридний однофазний інвертор Deye SUN-10K-SG02LP1-EU-AM3 (10 kW, 1 фази, 3 MPPT) | шт | 1 | поставка Замовника | 0
16 | [5 empty] | Витратні матеріали (розписати в акті) | компл | 1 | 200 | 200
17 | Встановлення, підключення та налаштування акумуляторної батареї у стійку | шт | 6 | 1000 | 6000 | Кабель КГт 1х70 мм | м | 2 | 786.4 | 1572.8
[6 empty] | Мідний провід ПВ-3 1х25 ЗЗКМ (ПВ-3 25 мм²) гнучкий ДСТУ чорний | м | 10 | 205 | 2050
18 | [5 empty] | Мідний провід ПВ-3 1х25 ЗЗКМ (ПВ-3 25 мм²) гнучкий ДСТУ червоний | м | 10 | 205 | 2050
19 | [5 empty] | Акумуляторна батарея Shoto SDA10 48100 15S 483*400*135мм | шт | 6 | поставка Замовника | 0
20 | [5 empty] | Провід силовий ЗЗКМ 1x6,0 ПВ-3 6,0 жовто-зелений ЗЗКМ мідь | м | 4 | 54.4 | 217.6
21 | [5 empty] | Стійка для 6 акумуляторів Pylontech, Dyness, Pytes та Sunwoda | шт | 1 | 11248 | 11248
22 | [5 empty] | Витратні матеріали (розписати в акті) | компл | 1 | 1000 | 1000
23 | Встановлення та підключення розподільчого боксу | шт | 2 | 2000 | 4000 | Victron Energy Lynx Power In | шт | 2 | 7140 | 14280
24 | [5 empty] | Запобіжник Victron Energy MIDI-fuse 100A/58V for 48V products | шт | 6 | 313 | 1878
25 | [5 empty] | Витратні матеріали (розписати в акті) | компл | 1 | 500 | 500
26 | Перекомутація у щитових в т.ч. довстановлення нових елементів | посл | 1 | 3500 | 3500 | Автоматичний вимикач ETIMAT 6 2p C63 | шт | 1 | 784 | 784
27 | [5 empty] | Автоматичний вимикач ETIMAT 6 2p C50 | шт | 2 | 755.2 | 1510.4
28 | [5 empty] | Автоматичний вимикач ETIMAT 6 2p C32 | шт | 0 | 477.6 | 0
29 | [5 empty] | Перемикач навантаження SSQ 263 "1-0-2", 2p 63A, ETI | шт | 1 | 1876.8 | 1876.8
30 | [5 empty] | Автоматичний вимикач TAXNELE DC 250A MCCB TXBD1-250/PV 2Р | шт | 1 | 1400 | 1400
31 | [5 empty] | Клеммник JXB 6/35 | шт | 3 | 20 | 60
| Встановлення та збірка розподільчого щита | шт | 2 | 500 | 1000 | Щиток пластиковий Luxray на 4 модулі зовнішній 731-2000-004 | шт | 1 | 123.2 | 123.2
[6 empty] | Навесной бокс Билмакс Б00017181 БМ-30C IP31 без панели | шт | 1 | 960 | 960
32 | [5 empty] | Витратні матеріали (розписати в акті) | компл | 1 | 500 | 500
33 | Опресування кабелю | шт | 40 | 15 | 600 | Кабельний наконечник силовий мідний луджений без ізоляції з подовженою гільзою для проводу 70 кв.мм під болт 10 | шт | 8 | 232 | 1856
34 | [5 empty] | Накінечник кабельний мідний UEC DT-25 ECO 25 мм2 M8 гільза 36,5 мм | шт | 24 | 78.1 | 1874.4
35 | [5 empty] | Наконечники без ізоляції мідні луджені SC-6-5 | шт | 12 | 8.75 | 105
36 | [5 empty] | Кабельний наконечник силовий мідний луджений без ізоляції для проводу 6 кв.мм під болт 5 | шт | 12 | 2.8 | 33.6
37 | [5 empty] | Термозбіжна трубка (розписати в акті) | шт | 6 | 40 | 240
38 | [5 empty] | Наконечник трубчастий АСКО HT 6,0-12 | шт | 9 | 0.98 | 8.82
39 | [5 empty] | Наконечник трубчастий АСКО HT 10,0-12 | шт | 18 | 1.27 | 22.86
40 | Монтаж кабель каналу | м.п. | 2 | 30 | 60 | Канал кабельний Аско-Укрем STEP 25х16 | шт | 1 | 50.84 | 50.84
41
42 | Протоколи пуско-налагодження інверторного обладнання та акумуляторних батарей | посл | 1 | 3000 | 3000 |  |  |  |  | 0
43 | ВСЬОГО ВАРТІСТЬ ЕЛЕКТРОМОНТАЖНИХ РОБІТ , грн.( без ПДВ): |  |  |  | 27555 | ВСЬОГО ВАРТІСТЬ МАТЕРІАЛІВ ПО ЕЛЕКТРОМОНТАЖУ , грн. ( без ПДВ): |  |  |  | 55249.716
44 | Інші роботи
45 | [9 empty] | 0
46 | Навантажувально-розвантажувальні роботи | люд/год | 2 | 350 | 700 |  |  |  |  | 0
47 | ВСЬОГО ВАРТІСТЬ ІНШИХ РОБІТ грн.( без ПДВ): |  |  |  | 700 | ВСЬОГО ВАРТІСТЬ МАТЕРІАЛІВ Інших РОБІТ, грн. (без ПДВ): |  |  |  | 0
48 | [5 empty] | ВСЬОГО ВАРТІСТЬ МАТЕРІАЛІВ, грн. (без ПДВ): |  |  |  | 55249.716
49 | ВСЬОГО ВАРТІСТЬ РОБІТ, грн.( без ПДВ): |  |  |  |  | Вартість доставлення матеріалів | 7% |  |  | 3867.4801
50 | [5 empty] | ВСЬОГО вартість матеріалів, грн. (без ПДВ) |  |  |  | 59117.1961
51 | ВСЬОГО вартість робіт, грн.( без ПДВ) |  |  |  | 27555 | ВСЬОГО ПО Кошторису без ПДВ, ГРН.: |  |  |  | 86672.1961
52 | [5 empty] | ПДВ, ГРН.: |  |  |  | 17334.4392
53 | [5 empty] | ВСЬОГО ПО Кошторису з ПДВ, ГРН.: |  |  |  | 104006.6353

## Одеса вул. Італійська, 51
Загальна
Найменування будови та її адреса: Підключення гібридного інвертора 10кВт на магазині "Vodafone" м.Одеса вул Італійська 51
Дефектний акт
№ з/п | Найменування робіт | Од. вим. | Обєм на одиницю виміру | Ціна за одиницю виміру (без ПДВ), грн. | Вартість всього (без ПДВ), грн. | Найменування матеріалів | Один. вим. | Кількість матеріалів на Об'єм робіт | Ціна за одиницю виміру (без ПДВ), грн. | Вартість всього (без ПДВ), грн.
1 | Демонтажні роботи
2
3 | ВСЬОГО ВАРТІСТЬ Демонтажні роботи, грн.( без ПДВ): |  |  |  | 0 | ВСЬОГО ВАРТІСТЬ МАТЕРІАЛІВ ПО Демонтажним роботам, грн.( без ПДВ): |  |  |  | 0
4 | Електромонтажні роботи
5 | Прокладання кабелю з перерізом до 10кв.мм включно у гофрі | м.п. | 8 | 45 | 360 | Кабель силовий Одескабель ВВГнг-LS 3x10,0 мідь | м | 8 | 295.2 | 2361.6
6
7 | [5 empty] | Труба гофрована електромонтажна з протяжкою 320 N/5см; д.25мм; ПВХ; світло-сіра | м | 8 | 20.86 | 166.88
8 | [5 empty] | Стяжка для кабелю нейлоновий 3.6x250 (100 шт./уп.) чорна | паков. | 1 | 66 | 66
9 | [5 empty] | Кліпса для гофри 25 мм 50 шт. Чорний | паков. | 1 | 159.2 | 159.2
10 | [5 empty] | Дюбель розпірний з універсальним шурупом Expert Fix 6x35 мм 50 шт. | паков. | 1 | 65.496 | 65.496
11 | Встановлення, підключення та налаштування гібридного інвертора 10кВт | посл | 1 | 8000 | 8000 | Гібридний однофазний інвертор Deye SUN-10K-SG02LP1-EU-AM3 (10 kW, 1 фази, 3 MPPT) | шт | 1 | поставка Замовника | 0
12 | [5 empty] | Витратні матеріали (розписати в акті) | компл | 1 | 200 | 200
13 | Встановлення, підключення та налаштування акумуляторної батареї у стійку | шт | 8 | 1000 | 8000 | Кабель КГт 1х70 мм | м | 2 | 786.4 | 1572.8
[6 empty] | Мідний провід ПВ-3 1х25 ЗЗКМ (ПВ-3 25 мм²) гнучкий ДСТУ чорний | м | 10 | 205 | 2050
14 | [5 empty] | Мідний провід ПВ-3 1х25 ЗЗКМ (ПВ-3 25 мм²) гнучкий ДСТУ червоний | м | 10 | 205 | 2050
15 | [5 empty] | Акумуляторна батарея Shoto SDA10 48100 15S 483*400*135мм | шт | 8 | поставка Замовника | 0
16 | [5 empty] | Провід силовий ЗЗКМ 1x6,0 ПВ-3 6,0 жовто-зелений ЗЗКМ мідь | м | 4 | 54.4 | 217.6
17 | [5 empty] | Стійка для 8 акумуляторів Pylontech US5000, 2E Kufa, Sunwoda | шт | 1 | 12850 | 12850
18 | [5 empty] | Витратні матеріали (розписати в акті) | компл | 1 | 1000 | 1000
19 | Встановлення та підключення розподільчого боксу | шт | 2 | 2000 | 4000 | Victron Energy Lynx Power In | шт | 2 | 7140 | 14280
20 | [5 empty] | Запобіжник Victron Energy MIDI-fuse 100A/58V for 48V products | шт | 8 | 313 | 2504
21 | [5 empty] | Витратні матеріали (розписати в акті) | компл | 1 | 500 | 500
22 | Перекомутація у щитових в т.ч. довстановлення нових елементів | посл | 1 | 3500 | 3500 | Автоматичний вимикач ETIMAT 6 2p C63 | шт | 1 | 784 | 784
23 | [5 empty] | Автоматичний вимикач ETIMAT 6 2p C50 | шт | 2 | 755.2 | 1510.4
24 | [5 empty] | Автоматичний вимикач ETIMAT 6 2p C32 | шт | 1 | 477.6 | 477.6
25 | [5 empty] | Перемикач навантаження SSQ 263 "1-0-2", 2p 63A, ETI | шт | 1 | 1876.8 | 1876.8
26 | [5 empty] | Автоматичний вимикач TAXNELE DC 250A MCCB TXBD1-250/PV 2Р | шт | 1 | 1400 | 1400
27 | [5 empty] | Клеммник JXB 6/35 | шт | 4 | 20 | 80
28 | Встановлення та збірка розподільчого щита | шт | 2 | 500 | 1000 | Щиток пластиковий Luxray на 4 модулі зовнішній 731-2000-004 | шт | 1 | 123.2 | 123.2
[6 empty] | Навесной бокс Билмакс Б00017181 БМ-30C IP31 без панели | шт | 1 | 960 | 960
29 | [5 empty] | Витратні матеріали (розписати в акті) | компл | 1 | 500 | 500
30 | Опресування кабелю | шт | 54 | 15 | 810 | Кабельний наконечник силовий мідний луджений без ізоляції з подовженою гільзою для проводу 70 кв.мм під болт 10 | шт | 8 | 232 | 1856
31 | [5 empty] | Накінечник кабельний мідний UEC DT-25 ECO 25 мм2 M8 гільза 36,5 мм | шт | 32 | 78.1 | 2499.2
[6 empty] | Наконечники без ізоляції мідні луджені SC-6-5 | шт | 16 | 8.75 | 140
32 | [5 empty] | Кабельний наконечник силовий мідний луджений без ізоляції для проводу 6 кв.мм під болт 5 | шт | 12 | 2.8 | 33.6
33 | [5 empty] | Термозбіжна трубка (розписати в акті) | шт | 8 | 40 | 320
34 | [5 empty] | Наконечник трубчастий АСКО HT 6,0-12 | шт | 11 | 0.98 | 10.78
35 | [5 empty] | Наконечник трубчастий АСКО HT 10,0-12 | шт | 24 | 1.27 | 30.48
36 | Монтаж кабель каналу | м.п. | 4 | 30 | 120 | Канал кабельний Аско-Укрем STEP 40*60 | шт | 2 | 300 | 600
37
38 | Протоколи пуско-налагодження інверторного обладнання та акумуляторних батарей | посл | 1 | 3000 | 3000 |  |  |  |  | 0
39 | ВСЬОГО ВАРТІСТЬ ЕЛЕКТРОМОНТАЖНИХ РОБІТ , грн.( без ПДВ): |  |  |  | 28790 | ВСЬОГО ВАРТІСТЬ МАТЕРІАЛІВ ПО ЕЛЕКТРОМОНТАЖУ , грн. ( без ПДВ): |  |  |  | 53245.636
40 | Інші роботи
41 | [9 empty] | 0
42 | Навантажувально-розвантажувальні роботи | люд/год | 2 | 350 | 700 |  |  |  |  | 0
43 | ВСЬОГО ВАРТІСТЬ ІНШИХ РОБІТ грн.( без ПДВ): |  |  |  | 700 | ВСЬОГО ВАРТІСТЬ МАТЕРІАЛІВ Інших РОБІТ, грн. (без ПДВ): |  |  |  | 0
44 | [5 empty] | ВСЬОГО ВАРТІСТЬ МАТЕРІАЛІВ, грн. (без ПДВ): |  |  |  | 53245.636
45 | ВСЬОГО ВАРТІСТЬ РОБІТ, грн.( без ПДВ): |  |  |  |  | Вартість доставлення матеріалів | 7% |  |  | 3727.1945
46 | [5 empty] | ВСЬОГО вартість матеріалів, грн. (без ПДВ) |  |  |  | 56972.8305
47 | ВСЬОГО вартість робіт, грн.( без ПДВ) |  |  |  | 28790 | ВСЬОГО ПО Кошторису без ПДВ, ГРН.: |  |  |  | 85762.8305
48 | [5 empty] | ПДВ, ГРН.: |  |  |  | 17152.5661
49 | [5 empty] | ВСЬОГО ПО Кошторису з ПДВ, ГРН.: |  |  |  | 102915.3966

## Миколаїв вул. Соборна, 12в
Загальна
Найменування будови та її адреса: Підключення гібридного інвертора 10кВт на магазині "Vodafone" м.Миколаїв вул Соборна 12В
Дефектний акт
№ з/п | Найменування робіт | Од. вим. | Обєм на одиницю виміру | Ціна за одиницю виміру (без ПДВ), грн. | Вартість всього (без ПДВ), грн. | Найменування матеріалів | Один. вим. | Кількість матеріалів на Об'єм робіт | Ціна за одиницю виміру (без ПДВ), грн. | Вартість всього (без ПДВ), грн.
1 | Демонтажні роботи
2 | Демонтаж перемикача введення резерву 40А-3Р | шт | 1 | 200 | 200
3
4 | ВСЬОГО ВАРТІСТЬ Демонтажні роботи, грн.( без ПДВ): |  |  |  | 200 | ВСЬОГО ВАРТІСТЬ МАТЕРІАЛІВ ПО Демонтажним роботам, грн.( без ПДВ): |  |  |  | 0
5 | Електромонтажні роботи
6 | Прокладання кабелю з перерізом до 10кв.мм включно у гофрі | м.п. | 18 | 45 | 810 | Кабель силовий Одескабель ВВГнг-LS 3x10,0 мідь | м | 12 | 295.2 | 3542.4
7 | [5 empty] | Кабель силовий Одескабель ПВС 3x6,0 мідь | м | 6 | 171.2 | 1027.2
8 | [5 empty] | Труба гофрована електромонтажна з протяжкою 320 N/5см; д.25мм; ПВХ; світло-сіра | м | 14 | 20.86 | 292.04
9 | [5 empty] | Стяжка для кабелю нейлоновий 3.6x250 (100 шт./уп.) чорна | паков. | 1 | 66 | 66
10 | [5 empty] | Кліпса для гофри 25 мм 50 шт. Чорний | паков. | 1 | 159.2 | 159.2
11 | [5 empty] | Дюбель розпірний з універсальним шурупом Expert Fix 6x35 мм 50 шт. | паков. | 1 | 65.496 | 65.496
12 | Встановлення, підключення та налаштування гібридного інвертора 10кВт | посл | 1 | 8000 | 8000 | Гібридний однофазний інвертор Deye SUN-10K-SG02LP1-EU-AM3 (10 kW, 1 фази, 3 MPPT) | шт | 1 | поставка Замовника | 0
13 | [5 empty] | Витратні матеріали (розписати в акті) | компл | 1 | 200 | 200
14 | Встановлення, підключення та налаштування акумуляторної батареї у стійку | шт | 6 | 1000 | 6000 | Кабель КГт 1х70 мм | м | 2 | 786.4 | 1572.8
[6 empty] | Мідний провід ПВ-3 1х25 ЗЗКМ (ПВ-3 25 мм²) гнучкий ДСТУ чорний | м | 10 | 205 | 2050
15 | [5 empty] | Мідний провід ПВ-3 1х25 ЗЗКМ (ПВ-3 25 мм²) гнучкий ДСТУ червоний | м | 10 | 205 | 2050
16 | [5 empty] | Акумуляторна батарея Shoto SDA10 48100 15S 483*400*135мм | шт | 6 | поставка Замовника | 0
17 | [5 empty] | Провід силовий ЗЗКМ 1x6,0 ПВ-3 6,0 жовто-зелений ЗЗКМ мідь | м | 4 | 54.4 | 217.6
18 | [5 empty] | Стійка для 6 акумуляторів Pylontech, Dyness, Pytes та Sunwoda | шт | 1 | 11248 | 11248
19 | [5 empty] | Витратні матеріали (розписати в акті) | компл | 1 | 1000 | 1000
20 | Встановлення та підключення розподільчого боксу | шт | 2 | 2000 | 4000 | Victron Energy Lynx Power In | шт | 2 | 7140 | 14280
21 | [5 empty] | Запобіжник Victron Energy MIDI-fuse 100A/58V for 48V products | шт | 6 | 313 | 1878
22 | [5 empty] | Витратні матеріали (розписати в акті) | компл | 1 | 500 | 500
23 | Перекомутація у щитових в т.ч. довстановлення нових елементів | посл | 1 | 3500 | 3500 | Автоматичний вимикач ETIMAT 6 2p C63 | шт | 1 | 784 | 784
24 | [5 empty] | Автоматичний вимикач ETIMAT 6 2p C50 | шт | 2 | 755.2 | 1510.4
25 | [5 empty] | Автоматичний вимикач ETIMAT 6 2p C32 | шт | 1 | 477.6 | 477.6
26 | [5 empty] | Перемикач навантаження SSQ 263 "1-0-2", 2p 63A, ETI | шт | 1 | 1876.8 | 1876.8
27 | [5 empty] | Автоматичний вимикач TAXNELE DC 250A MCCB TXBD1-250/PV 2Р | шт | 1 | 1400 | 1400
28 | [5 empty] | Клеммник JXB 6/35 | шт | 3 | 20 | 60
29 | Встановлення та збірка розподільчого щита | шт | 2 | 500 | 1000 | Щиток пластиковий Luxray на 4 модулі зовнішній 731-2000-004 | шт | 1 | 123.2 | 123.2
[6 empty] | Навесной бокс Билмакс Б00017181 БМ-30C IP31 без панели | шт | 1 | 960 | 960
30 | [5 empty] | Витратні матеріали (розписати в акті) | компл | 1 | 1000 | 1000
31 | Опресування кабелю | шт | 42 | 15 | 630 | Кабельний наконечник силовий мідний луджений без ізоляції з подовженою гільзою для проводу 70 кв.мм під болт 10 | шт | 8 | 232 | 1856
[6 empty] | Накінечник кабельний мідний UEC DT-25 ECO 25 мм2 M8 гільза 36,5 мм | шт | 24 | 78.1 | 1874.4
32 | [5 empty] | Наконечники без ізоляції мідні луджені SC-6-5 | шт | 12 | 8.75 | 105
33 | [5 empty] | Кабельний наконечник силовий мідний луджений без ізоляції для проводу 6 кв.мм під болт 5 | шт | 12 | 2.8 | 33.6
34 | [5 empty] | Термозбіжна трубка (розписати в акті) | шт | 6 | 40 | 240
35 | [5 empty] | Наконечник трубчастий АСКО HT 6,0-12 | шт | 9 | 0.98 | 8.82
36 | [5 empty] | Наконечник трубчастий АСКО HT 10,0-12 | шт | 18 | 1.27 | 22.86
37 | Монтаж кабель каналу | м.п. | 6 | 30 | 180 | Канал кабельний Аско-Укрем STEP 40*60 | шт | 3 | 300 | 900
38
39 | Протоколи пуско-налагодження інверторного обладнання та акумуляторних батарей | посл | 1 | 3000 | 3000 |  |  |  |  | 0
40 | ВСЬОГО ВАРТІСТЬ ЕЛЕКТРОМОНТАЖНИХ РОБІТ , грн.( без ПДВ): |  |  |  | 27120 | ВСЬОГО ВАРТІСТЬ МАТЕРІАЛІВ ПО ЕЛЕКТРОМОНТАЖУ , грн. ( без ПДВ): |  |  |  | 53381.416
41 | Інші роботи
42 | [9 empty] | 0
43 | Навантажувально-розвантажувальні роботи | люд/год | 2 | 350 | 700 |  |  |  |  | 0
44 | ВСЬОГО ВАРТІСТЬ ІНШИХ РОБІТ грн.( без ПДВ): |  |  |  | 700 | ВСЬОГО ВАРТІСТЬ МАТЕРІАЛІВ Інших РОБІТ, грн. (без ПДВ): |  |  |  | 0
45 | [5 empty] | ВСЬОГО ВАРТІСТЬ МАТЕРІАЛІВ, грн. (без ПДВ): |  |  |  | 53381.416
46 | ВСЬОГО ВАРТІСТЬ РОБІТ, грн.( без ПДВ): |  |  |  |  | Вартість доставлення матеріалів | 7% |  |  | 3736.6991
47 | [5 empty] | ВСЬОГО вартість матеріалів, грн. (без ПДВ) |  |  |  | 57118.1151
48 | ВСЬОГО вартість робіт, грн.( без ПДВ) |  |  |  | 27120 | ВСЬОГО ПО Кошторису без ПДВ, ГРН.: |  |  |  | 84238.1151
49 | [5 empty] | ПДВ, ГРН.: |  |  |  | 16847.623
50 | [5 empty] | ВСЬОГО ПО Кошторису з ПДВ, ГРН.: |  |  |  | 101085.7381

## Полтава вул. Європейська, 21
Загальна
Найменування будови та її адреса: Підключення гібридного інвертора 10кВт на магазині "Vodafone" м.Полтава Європейська 21
Дефектний акт
№ з/п | Найменування робіт | Од. вим. | Обєм на одиницю виміру | Ціна за одиницю виміру (без ПДВ), грн. | Вартість всього (без ПДВ), грн. | Найменування матеріалів | Один. вим. | Кількість матеріалів на Об'єм робіт | Ціна за одиницю виміру (без ПДВ), грн. | Вартість всього (без ПДВ), грн.
1 | Демонтажні роботи
2
3
4
5 | Демонтаж перемикача введення резерву 40А-3Р | шт | 1 | 200 | 200
6
7 | ВСЬОГО ВАРТІСТЬ Демонтажні роботи, грн.( без ПДВ): |  |  |  | 200 | ВСЬОГО ВАРТІСТЬ МАТЕРІАЛІВ ПО Демонтажним роботам, грн.( без ПДВ): |  |  |  | 0
8 | Електромонтажні роботи
9 | Прокладання кабелю з перерізом до 10кв.мм включно у гофрі | м.п. | 19 | 45 | 855 | Кабель силовий Одескабель ВВГнг-LS 3x10,0 мідь | м | 12 | 295.2 | 3542.4
10 | [5 empty] | Кабель силовий Одескабель ПВС 3x6,0 мідь | м | 7 | 171.2 | 1198.4
11 | [5 empty] | Труба гофрована електромонтажна з протяжкою 320 N/5см; д.25мм; ПВХ; світло-сіра | м | 18 | 20.86 | 375.48
12 | [5 empty] | Стяжка для кабелю нейлоновий 3.6x250 (100 шт./уп.) чорна | паков. | 1 | 66 | 66
13 | [5 empty] | Кліпса для гофри 25 мм 50 шт. Чорний | паков. | 1 | 159.2 | 159.2
14 | [5 empty] | Дюбель розпірний з універсальним шурупом Expert Fix 6x35 мм 50 шт. | паков. | 1 | 65.496 | 65.496
15 | Встановлення, підключення та налаштування гібридного інвертора 10кВт | посл | 1 | 8000 | 8000 | Гібридний однофазний інвертор Deye SUN-10K-SG02LP1-EU-AM3 (10 kW, 1 фази, 3 MPPT) | шт | 1 | поставка Замовника | 0
16 | [5 empty] | Витратні матеріали (розписати в акті) | компл | 1 | 200 | 200
17 | Встановлення, підключення та налаштування акумуляторної батареї у стійку | шт | 6 | 1000 | 6000 | Кабель КГт 1х70 мм | м | 2 | 786.4 | 1572.8
[6 empty] | Мідний провід ПВ-3 1х25 ЗЗКМ (ПВ-3 25 мм²) гнучкий ДСТУ чорний | м | 10 | 205 | 2050
18 | [5 empty] | Мідний провід ПВ-3 1х25 ЗЗКМ (ПВ-3 25 мм²) гнучкий ДСТУ червоний | м | 10 | 205 | 2050
19 | [5 empty] | Акумуляторна батарея Shoto SDA10 48100 15S 483*400*135мм | шт | 6 | поставка Замовника | 0
20 | [5 empty] | Провід силовий ЗЗКМ 1x6,0 ПВ-3 6,0 жовто-зелений ЗЗКМ мідь | м | 4 | 54.4 | 217.6
21 | [5 empty] | Стійка для 6 акумуляторів Pylontech, Dyness, Pytes та Sunwoda | шт | 1 | 11248 | 11248
22 | [5 empty] | Витратні матеріали (розписати в акті) | компл | 1 | 1000 | 1000
23 | Встановлення та підключення розподільчого боксу | шт | 2 | 2000 | 4000 | Victron Energy Lynx Power In | шт | 2 | 7140 | 14280
24 | [5 empty] | Запобіжник Victron Energy MIDI-fuse 100A/58V for 48V products | шт | 6 | 313 | 1878
25 | [5 empty] | Витратні матеріали (розписати в акті) | компл | 1 | 500 | 500
26 | Перекомутація у щитових в т.ч. довстановлення нових елементів | посл | 1 | 3500 | 3500 | Автоматичний вимикач ETIMAT 6 2p C63 | шт | 1 | 784 | 784
27 | [5 empty] | Автоматичний вимикач ETIMAT 6 2p C50 | шт | 2 | 755.2 | 1510.4
28 | [5 empty] | Автоматичний вимикач ETIMAT 6 2p C32 | шт | 1 | 477.6 | 477.6
29 | [5 empty] | Перемикач навантаження SSQ 263 "1-0-2", 2p 63A, ETI | шт | 1 | 1876.8 | 1876.8
30 | [5 empty] | Автоматичний вимикач TAXNELE DC 250A MCCB TXBD1-250/PV 2Р | шт | 1 | 1400 | 1400
31 | [5 empty] | Клеммник JXB 6/35 | шт | 3 | 20 | 60
| Встановлення та збірка розподільчого щита | шт | 2 | 500 | 1000 | Щиток пластиковий Luxray на 4 модулі зовнішній 731-2000-004 | шт | 1 | 123.2 | 123.2
[6 empty] | Навесной бокс Билмакс Б00017181 БМ-30C IP31 без панели | шт | 1 | 960 | 960
32 | [5 empty] | Витратні матеріали (розписати в акті) | компл | 1 | 500 | 500
33 | Опресування кабелю | шт | 42 | 15 | 630 | Кабельний наконечник силовий мідний луджений без ізоляції з подовженою гільзою для проводу 70 кв.мм під болт 10 | шт | 8 | 232 | 1856
34 | [5 empty] | Накінечник кабельний мідний UEC DT-25 ECO 25 мм2 M8 гільза 36,5 мм | шт | 24 | 78.1 | 1874.4
35 | [5 empty] | Наконечники без ізоляції мідні луджені SC-6-5 | шт | 12 | 8.75 | 105
36 | [5 empty] | Кабельний наконечник силовий мідний луджений без ізоляції для проводу 6 кв.мм під болт 5 | шт | 12 | 2.8 | 33.6
37 | [5 empty] | Термозбіжна трубка (розписати в акті) | шт | 6 | 40 | 240
38 | [5 empty] | Наконечник трубчастий АСКО HT 6,0-12 | шт | 9 | 0.98 | 8.82
39 | [5 empty] | Наконечник трубчастий АСКО HT 10,0-12 | шт | 18 | 1.27 | 22.86
40 | Монтаж кабель каналу | м.п. | 6 | 30 | 180 | Канал кабельний Аско-Укрем STEP 40*60 | шт | 3 | 300 | 900
41
42 | Протоколи пуско-налагодження інверторного обладнання та акумуляторних батарей | посл | 1 | 3000 | 3000 |  |  |  |  | 0
43 | ВСЬОГО ВАРТІСТЬ ЕЛЕКТРОМОНТАЖНИХ РОБІТ , грн.( без ПДВ): |  |  |  | 27165 | ВСЬОГО ВАРТІСТЬ МАТЕРІАЛІВ ПО ЕЛЕКТРОМОНТАЖУ , грн. ( без ПДВ): |  |  |  | 53136.056
44 | Інші роботи
45 | [9 empty] | 0
46 | Навантажувально-розвантажувальні роботи | люд/год | 2 | 350 | 700 |  |  |  |  | 0
47 | ВСЬОГО ВАРТІСТЬ ІНШИХ РОБІТ грн.( без ПДВ): |  |  |  | 700 | ВСЬОГО ВАРТІСТЬ МАТЕРІАЛІВ Інших РОБІТ, грн. (без ПДВ): |  |  |  | 0
48 | [5 empty] | ВСЬОГО ВАРТІСТЬ МАТЕРІАЛІВ, грн. (без ПДВ): |  |  |  | 53136.056
49 | ВСЬОГО ВАРТІСТЬ РОБІТ, грн.( без ПДВ): |  |  |  |  | Вартість доставлення матеріалів | 7% |  |  | 3719.5239
50 | [5 empty] | ВСЬОГО вартість матеріалів, грн. (без ПДВ) |  |  |  | 56855.5799
51 | ВСЬОГО вартість робіт, грн.( без ПДВ) |  |  |  | 27165 | ВСЬОГО ПО Кошторису без ПДВ, ГРН.: |  |  |  | 84020.5799
52 | [5 empty] | ПДВ, ГРН.: |  |  |  | 16804.116
53 | [5 empty] | ВСЬОГО ПО Кошторису з ПДВ, ГРН.: |  |  |  | 100824.6959

## Полтава вул. Європейська, 66
Загальна
Найменування будови та її адреса: Підключення гібридного інвертора 10кВт на магазині "Vodafone" м.Полтава Європейська 66
Дефектний акт
№ з/п | Найменування робіт | Од. вим. | Обєм на одиницю виміру | Ціна за одиницю виміру (без ПДВ), грн. | Вартість всього (без ПДВ), грн. | Найменування матеріалів | Один. вим. | Кількість матеріалів на Об'єм робіт | Ціна за одиницю виміру (без ПДВ), грн. | Вартість всього (без ПДВ), грн.
1 | Демонтажні роботи
2
3
4
5 | Демонтаж перемикача введення резерву 40А-3Р | шт | 1 | 200 | 200
6
7 | ВСЬОГО ВАРТІСТЬ Демонтажні роботи, грн.( без ПДВ): |  |  |  | 200 | ВСЬОГО ВАРТІСТЬ МАТЕРІАЛІВ ПО Демонтажним роботам, грн.( без ПДВ): |  |  |  | 0
8 | Електромонтажні роботи
9 | Прокладання кабелю з перерізом до 10кв.мм включно у гофрі | м.п. | 21 | 45 | 945 | Кабель силовий Одескабель ВВГнг-LS 3x10,0 мідь | м | 14 | 295.2 | 4132.8
10 | [5 empty] | Кабель силовий Одескабель ПВС 3x6,0 мідь | м | 7 | 171.2 | 1198.4
11 | [5 empty] | Труба гофрована електромонтажна з протяжкою 320 N/5см; д.25мм; ПВХ; світло-сіра | м | 20 | 20.86 | 417.2
12 | [5 empty] | Стяжка для кабелю нейлоновий 3.6x250 (100 шт./уп.) чорна | паков. | 1 | 66 | 66
13 | [5 empty] | Кліпса для гофри 25 мм 50 шт. Чорний | паков. | 1 | 159.2 | 159.2
14 | [5 empty] | Дюбель розпірний з універсальним шурупом Expert Fix 6x35 мм 50 шт. | паков. | 1 | 65.496 | 65.496
15 | Встановлення, підключення та налаштування гібридного інвертора 10кВт | посл | 1 | 8000 | 8000 | Гібридний однофазний інвертор Deye SUN-10K-SG02LP1-EU-AM3 (10 kW, 1 фази, 3 MPPT) | шт | 1 | поставка Замовника | 0
16 | [5 empty] | Витратні матеріали (розписати в акті) | компл | 1 | 200 | 200
17 | Встановлення, підключення та налаштування акумуляторної батареї у стійку | шт | 6 | 1000 | 6000 | Кабель КГт 1х70 мм | м | 2 | 786.4 | 1572.8
[6 empty] | Мідний провід ПВ-3 1х25 ЗЗКМ (ПВ-3 25 мм²) гнучкий ДСТУ чорний | м | 10 | 205 | 2050
18 | [5 empty] | Мідний провід ПВ-3 1х25 ЗЗКМ (ПВ-3 25 мм²) гнучкий ДСТУ червоний | м | 10 | 205 | 2050
19 | [5 empty] | Акумуляторна батарея Shoto SDA10 48100 15S 483*400*135мм | шт | 6 | поставка Замовника | 0
20 | [5 empty] | Провід силовий ЗЗКМ 1x6,0 ПВ-3 6,0 жовто-зелений ЗЗКМ мідь | м | 4 | 54.4 | 217.6
21 | [5 empty] | Стійка для 6 акумуляторів Pylontech, Dyness, Pytes та Sunwoda | шт | 1 | 11248 | 11248
22 | [5 empty] | Витратні матеріали (розписати в акті) | компл | 1 | 1000 | 1000
23 | Встановлення та підключення розподільчого боксу | шт | 2 | 2000 | 4000 | Victron Energy Lynx Power In | шт | 2 | 7140 | 14280
24 | [5 empty] | Запобіжник Victron Energy MIDI-fuse 100A/58V for 48V products | шт | 6 | 313 | 1878
25 | [5 empty] | Витратні матеріали (розписати в акті) | компл | 1 | 500 | 500
26 | Перекомутація у щитових в т.ч. довстановлення нових елементів | посл | 1 | 3500 | 3500 | Автоматичний вимикач ETIMAT 6 2p C63 | шт | 1 | 784 | 784
27 | [5 empty] | Автоматичний вимикач ETIMAT 6 2p C50 | шт | 2 | 755.2 | 1510.4
28 | [5 empty] | Автоматичний вимикач ETIMAT 6 2p C32 | шт | 1 | 477.6 | 477.6
29 | [5 empty] | Перемикач навантаження SSQ 263 "1-0-2", 2p 63A, ETI | шт | 1 | 1876.8 | 1876.8
30 | [5 empty] | Автоматичний вимикач TAXNELE DC 250A MCCB TXBD1-250/PV 2Р | шт | 1 | 1400 | 1400
31 | [5 empty] | Клеммник JXB 6/35 | шт | 3 | 20 | 60
| Встановлення та збірка розподільчого щита | шт | 2 | 500 | 1000 | Щиток пластиковий Luxray на 4 модулі зовнішній 731-2000-004 | шт | 1 | 123.2 | 123.2
[6 empty] | Навесной бокс Билмакс Б00017181 БМ-30C IP31 без панели | шт | 1 | 960 | 960
32 | [5 empty] | Витратні матеріали (розписати в акті) | компл | 1 | 500 | 500
33 | Опресування кабелю | шт | 42 | 15 | 630 | Кабельний наконечник силовий мідний луджений без ізоляції з подовженою гільзою для проводу 70 кв.мм під болт 10 | шт | 8 | 232 | 1856
34 | [5 empty] | Накінечник кабельний мідний UEC DT-25 ECO 25 мм2 M8 гільза 36,5 мм | шт | 24 | 78.1 | 1874.4
35 | [5 empty] | Наконечники без ізоляції мідні луджені SC-6-5 | шт | 12 | 8.75 | 105
36 | [5 empty] | Кабельний наконечник силовий мідний луджений без ізоляції для проводу 6 кв.мм під болт 5 | шт | 12 | 2.8 | 33.6
37 | [5 empty] | Термозбіжна трубка (розписати в акті) | шт | 6 | 40 | 240
38 | [5 empty] | Наконечник трубчастий АСКО HT 6,0-12 | шт | 9 | 0.98 | 8.82
39 | [5 empty] | Наконечник трубчастий АСКО HT 10,0-12 | шт | 18 | 1.27 | 22.86
40 | Монтаж кабель каналу | м.п. | 6 | 30 | 180 | Канал кабельний Аско-Укрем STEP 40*60 | шт | 3 | 300 | 900
41
42 | Протоколи пуско-налагодження інверторного обладнання та акумуляторних батарей | посл | 1 | 3000 | 3000 |  |  |  |  | 0
43 | ВСЬОГО ВАРТІСТЬ ЕЛЕКТРОМОНТАЖНИХ РОБІТ , грн.( без ПДВ): |  |  |  | 27255 | ВСЬОГО ВАРТІСТЬ МАТЕРІАЛІВ ПО ЕЛЕКТРОМОНТАЖУ , грн. ( без ПДВ): |  |  |  | 53768.176
44 | Інші роботи
45 | [9 empty] | 0
46 | Навантажувально-розвантажувальні роботи | люд/год | 2 | 350 | 700 |  |  |  |  | 0
47 | ВСЬОГО ВАРТІСТЬ ІНШИХ РОБІТ грн.( без ПДВ): |  |  |  | 700 | ВСЬОГО ВАРТІСТЬ МАТЕРІАЛІВ Інших РОБІТ, грн. (без ПДВ): |  |  |  | 0
48 | [5 empty] | ВСЬОГО ВАРТІСТЬ МАТЕРІАЛІВ, грн. (без ПДВ): |  |  |  | 53768.176
49 | ВСЬОГО ВАРТІСТЬ РОБІТ, грн.( без ПДВ): |  |  |  |  | Вартість доставлення матеріалів | 7% |  |  | 3763.7723
50 | [5 empty] | ВСЬОГО вартість матеріалів, грн. (без ПДВ) |  |  |  | 57531.9483
51 | ВСЬОГО вартість робіт, грн.( без ПДВ) |  |  |  | 27255 | ВСЬОГО ПО Кошторису без ПДВ, ГРН.: |  |  |  | 84786.9483
52 | [5 empty] | ПДВ, ГРН.: |  |  |  | 16957.3897
53 | [5 empty] | ВСЬОГО ПО Кошторису з ПДВ, ГРН.: |  |  |  | 101744.338

## Чернівці пл. Соборна, 10
Загальна
Найменування будови та її адреса: м. Чернівці площа Соборна 10
Підключення гібридного інвертора 10кВт
Дефектний акт
ВВІДНИЙ АВТОМАТ 40А 3Ф другий ввід 32А 3Ф
№ з/п | Найменування робіт | Од. вим. | Обєм на одиницю виміру | Ціна за одиницю виміру (без ПДВ), грн. | Вартість всього (без ПДВ), грн. | Найменування матеріалів | Один. вим. | Кількість матеріалів на Об'єм робіт | Ціна за одиницю виміру (без ПДВ), грн. | Вартість всього (без ПДВ), грн.
1 | Демонтажні роботи
2 | Демонтаж та відключення інвертора 5кВт з пакуванням у заводську коробку | шт | 1 | 2500 | 2500
3 | Відключення та демонтаж батареї 48В та демонтаж з'єднувальних кабелів з пакуванням у заводську коробку | шт | 2 | 500 | 1000
| Демонтаж щита 12мод | щт | 1 | 500 | 500
4 | Демонтаж автоматичних вимикачів С32-2Р | шт | 0 | 150 | 0
5 | Демонтаж перемикача введення резерву 40А-2Р | шт | 0 | 200 | 0
6 | Демонтаж кабелю 5*6,0кв.мм | м.п. | 6 | 15 | 90
7 | ВСЬОГО ВАРТІСТЬ Демонтажні роботи, грн.( без ПДВ): |  |  |  | 4090 | ВСЬОГО ВАРТІСТЬ МАТЕРІАЛІВ ПО Демонтажним роботам, грн.( без ПДВ): |  |  |  | 0
8 | Електромонтажні роботи
9 | Прокладання кабелю з перерізом до 10кв.мм включно у гофрі | м.п. | 21 | 45 | 945 | Кабель силовий Одескабель ВВГнг-LS 3x10,0 мідь | м | 15 | 295.2 | 4428
[6 empty] | Монтаж кабелю 3*6,0кв.мм | м | 6 | поставка Замовника | 0
12 | [5 empty] | Труба гофрована електромонтажна з протяжкою 320 N/5см; д.25мм; ПВХ; світло-сіра | м | 19 | 20.86 | 396.34
13 | [5 empty] | Стяжка для кабелю нейлоновий 3.6x250 (100 шт./уп.) чорна | паков. | 1 | 66 | 66
14 | [5 empty] | Кліпса для гофри 25 мм 50 шт. Чорний | паков. | 1 | 159.2 | 159.2
15 | [5 empty] | Дюбель розпірний з універсальним шурупом Expert Fix 6x35 мм 50 шт. | паков. | 1 | 65.496 | 65.496
16 | Встановлення, підключення та налаштування гібридного інвертора 10кВт | посл | 1 | 8000 | 8000 | Гібридний однофазний інвертор Deye SUN-10K-SG02LP1-EU-AM3 (10 kW, 1 фази, 3 MPPT) | шт | 1 | поставка Замовника | 0
17 | [5 empty] | Витратні матеріали (розписати в акті) | компл | 1 | 200 | 200
18 | Встановлення, підключення та налаштування акумуляторної батареї у стійку | шт | 6 | 1000 | 6000 | Кабель КГт 1х70 мм | м | 4 | 786.4 | 3145.6
19 | [5 empty] | Акумуляторна батарея Shoto SDA10 48100 15S 483*400*135мм | шт | 6 | поставка Замовника | 0
21 | [5 empty] | Стійка для 6 акумуляторів Pylontech, Dyness, Pytes та Sunwoda | шт | 1 | 11248 | 11248
20 | [5 empty] | Провід силовий ЗЗКМ 1x6,0 ПВ-3 6,0 жовто-зелений ЗЗКМ мідь | м | 4 | 54.4 | 217.6
[6 empty] | Мідний провід ПВ-3 1х25 ЗЗКМ (ПВ-3 25 мм²) гнучкий ДСТУ чорний | м | 10 | 205 | 2050
[6 empty] | Мідний провід ПВ-3 1х25 ЗЗКМ (ПВ-3 25 мм²) гнучкий ДСТУ червоний | м | 10 | 205 | 2050
24 | [5 empty] | Витратні матеріали (розписати в акті) | компл | 1 | 1000 | 1000
25 | Встановлення та підключення розподільчого боксу | шт | 2 | 2000 | 4000 | Victron Energy Lynx Power In | шт | 2 | 7140 | 14280
26 | [5 empty] | Запобіжник Victron Energy MIDI-fuse 100A/58V for 48V products | шт | 6 | 313 | 1878
27 | [5 empty] | Витратні матеріали (розписати в акті) | компл | 1 | 500 | 500
| Монтаж щита 12мод | щт | 1 | 500 | 500 | Щит 12мод | щт | 1 | БУ | 0
| Заміна контактора в АВР | шт | 1 | 500 | 500 | Контактор 40А, 220В, no+nc, e/industrial.ukc.40.220 | шт | 1 | 1250 | 1250
30 | Перекомутація у щитових в т.ч. до встановлення нових елементів | посл | 1 | 3500 | 3500 | Автоматичний вимикач ETIMAT 6 2p C32 | шт | 2 | поставка Замовника | 0
28 | [5 empty] | Автоматичний вимикач ETIMAT 6 2p C40 | шт | 2 | 497.5 | 995
32 | [5 empty] | Перемикач навантаження 2p 40A, | шт | 1 | поставка Замовника | 0
33 | [5 empty] | Клеммник JXB 6/35 | шт | 3 | 20 | 60
37 | Встановлення та збірка розподільчого щита | шт | 1 | 500 | 500 | Автоматичний вимикач TAXNELE DC 250A MCCB TXBD1-250/PV 2Р | шт | 1 | 1400 | 1400
38 | [5 empty] | Навесной бокс Билмакс Б00017181 БМ-30C IP31 без панели | шт | 1 | 960 | 960
[6 empty] | Витратні матеріали (розписати в акті) | компл | 1 | 500 | 500
39 | Опресування кабелю 25-70мм2 | шт | 42 | 15 | 630 | Накінечник луджений АСКО-УКРЕМ DT-70-10 70 мм2 M10 | шт | 8 | 232 | 1856
40
41 | [5 empty] | Накінечник кабельний мідний UEC DT-25 ECO 25 мм2 M8 гільза 36,5 мм | шт | 24 | 78.1 | 1874.4
42 | [5 empty] | Наконечники без ізоляції мідні луджені SC-6-5 | шт | 12 | 8.75 | 105
46 | [5 empty] | Термозбіжна трубка (розписати в акті) | шт | 6 | 40 | 240
47 | [5 empty] | Наконечник трубчастий АСКО HT 6,0-12 | шт | 9 | 0.98 | 8.82
48 | [5 empty] | Наконечник трубчастий АСКО HT 10,0-12 | шт | 18 | 1.27 | 22.86
49 | Монтаж кабель каналу | м.п. | 4 | 30 | 120 | Канал кабельний Аско-Укрем STEP 25х16 | шт | 2 | 50.84 | 101.68
11.1 | Протоколи пуско-налагодження інверторного обладнання та акумуляторних батарей | посл | 1 | 3000 | 3000 |  |  |  |  | 0
11.24 | ВСЬОГО ВАРТІСТЬ ЕЛЕКТРОМОНТАЖНИХ РОБІТ , грн.( без ПДВ): |  |  |  | 27695 | ВСЬОГО ВАРТІСТЬ МАТЕРІАЛІВ ПО ЕЛЕКТРОМОНТАЖУ , грн. ( без ПДВ): |  |  |  | 51057.996
50 | Інші роботи
51
52 | Навантажувально-розвантажувальні роботи | люд/год | 2 | 350 | 700
53 |  |  |  |  | 0 |  |  |  |  | 0
54 | ВСЬОГО ВАРТІСТЬ ІНШИХ РОБІТ грн.( без ПДВ): |  |  |  | 700 | ВСЬОГО ВАРТІСТЬ МАТЕРІАЛІВ Інших РОБІТ, грн. (без ПДВ): |  |  |  | 0
55 | [5 empty] | ВСЬОГО ВАРТІСТЬ МАТЕРІАЛІВ, грн. (без ПДВ): |  |  |  | 51057.996
56 | ВСЬОГО ВАРТІСТЬ РОБІТ, грн.( без ПДВ): |  |  |  |  | Вартість доставлення матеріалів | 7% |  |  | 3574.0597
57 | [5 empty] | ВСЬОГО вартість матеріалів, грн. (без ПДВ) |  |  |  | 54632.0557
| ВСЬОГО вартість робіт, грн.( без ПДВ) |  |  |  | 27695 | ВСЬОГО ПО Кошторису без ПДВ, ГРН.: |  |  |  | 82327.0557
[6 empty] | ПДВ, ГРН.: |  |  |  | 16465.4111
[6 empty] | ВСЬОГО ПО Кошторису з ПДВ, ГРН.: |  |  |  | 98792.4669

## Хмельницький вул. Проскурівська
Загальна
Найменування будови та її адреса: м. Хмельницький вул. Проскурівська 22
Підключення гібридного інвертора 10кВт
Дефектний акт
ВВІДНИЙ АВТОМАТ 32А 3Ф
№ з/п | Найменування робіт | Од. вим. | Обєм на одиницю виміру | Ціна за одиницю виміру (без ПДВ), грн. | Вартість всього (без ПДВ), грн. | Найменування матеріалів | Один. вим. | Кількість матеріалів на Об'єм робіт | Ціна за одиницю виміру (без ПДВ), грн. | Вартість всього (без ПДВ), грн.
1 | Демонтажні роботи
2 | Демонтаж перемикача введення резерву 40А-3Р | шт | 1 | 200 | 200
3
4 | ВСЬОГО ВАРТІСТЬ Демонтажні роботи, грн.( без ПДВ): |  |  |  | 200 | ВСЬОГО ВАРТІСТЬ МАТЕРІАЛІВ ПО Демонтажним роботам, грн.( без ПДВ): |  |  |  | 0
5 | Електромонтажні роботи
6 | Прокладання кабелю з перерізом до 10кв.мм включно у гофрі | м.п. | 24 | 45 | 1080 | Кабель силовий Одескабель ВВГнг-LS 3x10,0 мідь | м | 0 | 295.2 | 0
7 | [5 empty] | Кабель силовий Одескабель ПВС 3x6,0 мідь | м | 24 | 171.2 | 4108.8
8 | [5 empty] | Труба гофрована електромонтажна з протяжкою 320 N/5см; д.25мм; ПВХ; світло-сіра | м | 22 | 20.86 | 458.92
9 | [5 empty] | Стяжка для кабелю нейлоновий 3.6x250 (100 шт./уп.) чорна | паков. | 1 | 66 | 66
11 | [5 empty] | Кліпса для гофри 25 мм 50 шт. Чорний | паков. | 1 | 159.2 | 159.2
12 | [5 empty] | Дюбель розпірний з універсальним шурупом Expert Fix 6x35 мм 50 шт. | паков. | 1 | 65.496 | 65.496
13 | Встановлення, підключення та налаштування гібридного інвертора 10кВт | посл | 1 | 8000 | 8000 | Гібридний однофазний інвертор Deye SUN-10K-SG02LP1-EU-AM3 (10 kW, 1 фази, 3 MPPT) | шт | 1 | поставка Замовника | 0
14 | [5 empty] | Витратні матеріали (розписати в акті) | компл | 1 | 200 | 200
15 | Встановлення, підключення та налаштування акумуляторної батареї у стійку | шт | 6 | 1000 | 6000 | Кабель КГт 1х70 мм | м | 3 | 786.4 | 2359.2
16 | [5 empty] | Акумуляторна батарея Shoto SDA10 48100 15S 483*400*135мм | шт | 6 | поставка Замовника | 0
17 | [5 empty] | Стійка для 6 акумуляторів Pylontech, Dyness, Pytes та Sunwoda | шт | 1 | 11248 | 11248
18 | [5 empty] | Провід силовий ЗЗКМ 1x6,0 ПВ-3 6,0 жовто-зелений ЗЗКМ мідь | м | 4 | 54.4 | 217.6
19 | [5 empty] | Мідний провід ПВ-3 1х25 ЗЗКМ (ПВ-3 25 мм²) гнучкий ДСТУ чорний | м | 10 | 205 | 2050
21 | [5 empty] | Мідний провід ПВ-3 1х25 ЗЗКМ (ПВ-3 25 мм²) гнучкий ДСТУ червоний | м | 10 | 205 | 2050
20 | [5 empty] | Витратні матеріали (розписати в акті) | компл | 1 | 1000 | 1000
| Встановлення та підключення розподільчого боксу | шт | 2 | 2000 | 4000 | Victron Energy Lynx Power In | шт | 2 | 7140 | 14280
[6 empty] | Запобіжник Victron Energy MIDI-fuse 100A/58V for 48V products | шт | 6 | 313 | 1878
24 | [5 empty] | Витратні матеріали (розписати в акті) | компл | 1 | 500 | 500
25 | Перекомутація у щитових в т.ч. до встановлення нових елементів | посл | 1 | 3500 | 3500 | Автоматичний вимикач ETIMAT 6 2p C25 | шт | 1 | 430 | 430
26 | [5 empty] | Автоматичний вимикач ETIMAT 6 2p C32 | шт | 2 | 459.17 | 918.34
27 | [5 empty] | Клеммник JXB 6/35 | шт | 3 | 20 | 60
28 | [5 empty] | Перемикач навантаження 3p 40A, | шт | 1 | поставка Замовника | 0
30 | Встановлення та збірка розподільчого щита | шт | 1 | 500 | 500 | Автоматичний вимикач TAXNELE DC 250A MCCB TXBD1-250/PV 2Р | шт | 1 | 1400 | 1400
32 | [5 empty] | Навесной бокс Билмакс Б00017181 БМ-30C IP31 без панели | шт | 1 | 960 | 960
33 | [5 empty] | Витратні матеріали (розписати в акті) | компл | 1 | 500 | 500
37 | Опресування кабелю 25-70мм2 | шт | 42 | 15 | 630 | Накінечник луджений АСКО-УКРЕМ DT-70-10 70 мм2 M10 | шт | 8 | 232 | 1856
38
[6 empty] | Накінечник кабельний мідний UEC DT-25 ECO 25 мм2 M8 гільза 36,5 мм | шт | 24 | 78.1 | 1874.4
39 | [5 empty] | Наконечники без ізоляції мідні луджені SC-6-5 | шт | 12 | 8.75 | 105
40 | [5 empty] | Термозбіжна трубка (розписати в акті) | шт | 6 | 40 | 240
41 | [5 empty] | Наконечник трубчастий АСКО HT 6,0-12 | шт | 9 | 0.98 | 8.82
42 | [5 empty] | Наконечник трубчастий АСКО HT 10,0-12 | шт | 18 | 1.27 | 22.86
46 | Монтаж кабель каналу | м.п. | 4 | 30 | 120 | Канал кабельний Аско-Укрем STEP 25х16 | шт | 2 | 50.84 | 101.68
47 | Протоколи пуско-налагодження інверторного обладнання та акумуляторних батарей | посл | 1 | 3000 | 3000 |  |  |  |  | 0
48 | ВСЬОГО ВАРТІСТЬ ЕЛЕКТРОМОНТАЖНИХ РОБІТ , грн.( без ПДВ): |  |  |  | 26830 | ВСЬОГО ВАРТІСТЬ МАТЕРІАЛІВ ПО ЕЛЕКТРОМОНТАЖУ , грн. ( без ПДВ): |  |  |  | 49118.316
49 | Інші роботи
11.1
11.24 | Навантажувально-розвантажувальні роботи | люд/год | 2 | 350 | 700
50 |  |  |  |  | 0 |  |  |  |  | 0
51 | ВСЬОГО ВАРТІСТЬ ІНШИХ РОБІТ грн.( без ПДВ): |  |  |  | 700 | ВСЬОГО ВАРТІСТЬ МАТЕРІАЛІВ Інших РОБІТ, грн. (без ПДВ): |  |  |  | 0
52 | [5 empty] | ВСЬОГО ВАРТІСТЬ МАТЕРІАЛІВ, грн. (без ПДВ): |  |  |  | 49118.316
53 | ВСЬОГО ВАРТІСТЬ РОБІТ, грн.( без ПДВ): |  |  |  |  | Вартість доставлення матеріалів | 7% |  |  | 3438.2821
54 | [5 empty] | ВСЬОГО вартість матеріалів, грн. (без ПДВ) |  |  |  | 52556.5981
| ВСЬОГО вартість робіт, грн.( без ПДВ) |  |  |  | 26830 | ВСЬОГО ПО Кошторису без ПДВ, ГРН.: |  |  |  | 79386.5981
[6 empty] | ПДВ, ГРН.: |  |  |  | 15877.3196
[6 empty] | ВСЬОГО ПО Кошторису з ПДВ, ГРН.: |  |  |  | 95263.9177

## Вінниця пр. Коцюбинського, 28
Загальна
Найменування будови та її адреса: м. Вінниця вул Коцюбинського 28
Підключення гібридного інвертора 10кВт
Дефектний акт
ВВІДНИЙ АВТОМАТ 63А 3Ф
№ з/п | Найменування робіт | Од. вим. | Обєм на одиницю виміру | Ціна за одиницю виміру (без ПДВ), грн. | Вартість всього (без ПДВ), грн. | Найменування матеріалів | Один. вим. | Кількість матеріалів на Об'єм робіт | Ціна за одиницю виміру (без ПДВ), грн. | Вартість всього (без ПДВ), грн.
1 | Демонтажні роботи
2 | Демонтаж автоматичних вимикачів С40-3Р | шт | 1 | 150 | 150
3 | Демонтаж перемикача введення резерву 40А-2Р | шт | 1 | 200 | 200
4 | Демонтаж кабелю 3*6,0кв.мм | м.п. | 6 | 15 | 90
5 | ВСЬОГО ВАРТІСТЬ Демонтажні роботи, грн.( без ПДВ): |  |  |  | 440 | ВСЬОГО ВАРТІСТЬ МАТЕРІАЛІВ ПО Демонтажним роботам, грн.( без ПДВ): |  |  |  | 0
6 | Електромонтажні роботи
7 | Прокладання кабелю з перерізом до 10кв.мм включно у гофрі | м.п. | 24 | 45 | 1080 | Кабель силовий Одескабель ВВГнг-LS 3x10,0 мідь | м | 18 | 295.2 | 5313.6
8 | [5 empty] | Монтаж кабелю 3*6,0кв.мм | м | 6 | поставка Замовника | 0
9 | [5 empty] | Труба гофрована електромонтажна з протяжкою 320 N/5см; д.25мм; ПВХ; світло-сіра | м | 22 | 20.86 | 458.92
10 | [5 empty] | Стяжка для кабелю нейлоновий 3.6x250 (100 шт./уп.) чорна | паков. | 1 | 66 | 66
11 | [5 empty] | Кліпса для гофри 25 мм 50 шт. Чорний | паков. | 1 | 159.2 | 159.2
12 | [5 empty] | Дюбель розпірний з універсальним шурупом Expert Fix 6x35 мм 50 шт. | паков. | 1 | 65.496 | 65.496
13 | Встановлення, підключення та налаштування гібридного інвертора 10кВт | посл | 1 | 8000 | 8000 | Гібридний однофазний інвертор Deye SUN-10K-SG02LP1-EU-AM3 (10 kW, 1 фази, 3 MPPT) | шт | 1 | поставка Замовника | 0
14 | [5 empty] | Витратні матеріали (розписати в акті) | компл | 1 | 200 | 200
15 | Встановлення, підключення та налаштування акумуляторної батареї у стійку | шт | 6 | 1000 | 6000 | Кабель КГт 1х70 мм | м | 3 | 786.4 | 2359.2
16 | [5 empty] | Акумуляторна батарея Shoto SDA10 48100 15S 483*400*135мм | шт | 6 | поставка Замовника | 0
17 | [5 empty] | Стійка для 6 акумуляторів Pylontech, Dyness, Pytes та Sunwoda | шт | 1 | 11248 | 11248
18 | [5 empty] | Провід силовий ЗЗКМ 1x6,0 ПВ-3 6,0 жовто-зелений ЗЗКМ мідь | м | 4 | 54.4 | 217.6
19 | [5 empty] | Мідний провід ПВ-3 1х25 ЗЗКМ (ПВ-3 25 мм²) гнучкий ДСТУ чорний | м | 10 | 205 | 2050
20 | [5 empty] | Мідний провід ПВ-3 1х25 ЗЗКМ (ПВ-3 25 мм²) гнучкий ДСТУ червоний | м | 10 | 205 | 2050
21 | [5 empty] | Витратні матеріали (розписати в акті) | компл | 1 | 1000 | 1000
22 | Встановлення та підключення розподільчого боксу | шт | 2 | 2000 | 4000 | Victron Energy Lynx Power In | шт | 2 | 7140 | 14280
23 | [5 empty] | Запобіжник Victron Energy MIDI-fuse 100A/58V for 48V products | шт | 6 | 313 | 1878
24 | [5 empty] | Витратні матеріали (розписати в акті) | компл | 1 | 500 | 500
25 | Перекомутація у щитових в т.ч. до встановлення нових елементів | посл | 1 | 3500 | 3500 | Автоматичний вимикач ETIMAT 6 2p C63 | шт | 1 | 784 | 784
26 | [5 empty] | Автоматичний вимикач ETIMAT 6 2p C50 | шт | 1 | 755.2 | 755.2
27 | [5 empty] | Автоматичний вимикач ETIMAT 6 2p C32 | шт | 1 | 459.17 | 0
28 | [5 empty] | Перемикач навантаження SSQ 263 "1-0-2", 2p 63A, ETI | шт | 1 | 1876.8 | 1876.8
29 | [5 empty] | Клеммник JXB 6/35 | шт | 3 | 20 | 60
30 | Встановлення та збірка розподільчого щита | шт | 1 | 500 | 500 | Автоматичний вимикач TAXNELE DC 250A MCCB TXBD1-250/PV 2Р | шт | 1 | 1400 | 1400
31 | [5 empty] | Навесной бокс Билмакс Б00017181 БМ-30C IP31 без панели | шт | 1 | 960 | 960
32 | [5 empty] | Витратні матеріали (розписати в акті) | компл | 1 | 500 | 500
33 | Опресування кабелю 25-70мм2 | шт | 42 | 15 | 630 | Накінечник луджений АСКО-УКРЕМ DT-70-10 70 мм2 M10 | шт | 8 | 232 | 1856
34
35 | [5 empty] | Накінечник кабельний мідний UEC DT-25 ECO 25 мм2 M8 гільза 36,5 мм | шт | 24 | 78.1 | 1874.4
36 | [5 empty] | Наконечники без ізоляції мідні луджені SC-6-5 | шт | 12 | 8.75 | 105
37 | [5 empty] | Термозбіжна трубка (розписати в акті) | шт | 6 | 40 | 240
38 | [5 empty] | Наконечник трубчастий АСКО HT 6,0-12 | шт | 9 | 0.98 | 8.82
39 | [5 empty] | Наконечник трубчастий АСКО HT 10,0-12 | шт | 18 | 1.27 | 22.86
40 | Монтаж кабель каналу | м.п. | 2 | 30 | 60 | Канал кабельний Аско-Укрем STEP 25х16 | шт | 1 | поставка Замовника | 0
41 | Протоколи пуско-налагодження інверторного обладнання та акумуляторних батарей | посл | 1 | 3000 | 3000 |  |  |  |  | 0
42 | ВСЬОГО ВАРТІСТЬ ЕЛЕКТРОМОНТАЖНИХ РОБІТ , грн.( без ПДВ): |  |  |  | 26770 | ВСЬОГО ВАРТІСТЬ МАТЕРІАЛІВ ПО ЕЛЕКТРОМОНТАЖУ , грн. ( без ПДВ): |  |  |  | 52289.096
43 | Інші роботи
44
45 | Навантажувально-розвантажувальні роботи | люд/год | 2 | 350 | 700
46 |  |  |  |  | 0 |  |  |  |  | 0
47 | ВСЬОГО ВАРТІСТЬ ІНШИХ РОБІТ грн.( без ПДВ): |  |  |  | 700 | ВСЬОГО ВАРТІСТЬ МАТЕРІАЛІВ Інших РОБІТ, грн. (без ПДВ): |  |  |  | 0
48 | [5 empty] | ВСЬОГО ВАРТІСТЬ МАТЕРІАЛІВ, грн. (без ПДВ): |  |  |  | 52289.096
49 | ВСЬОГО ВАРТІСТЬ РОБІТ, грн.( без ПДВ): |  |  |  |  | Вартість доставлення матеріалів | 7% |  |  | 3660.2367
50 | [5 empty] | ВСЬОГО вартість матеріалів, грн. (без ПДВ) |  |  |  | 55949.3327
51 | ВСЬОГО вартість робіт, грн.( без ПДВ) |  |  |  | 26770 | ВСЬОГО ПО Кошторису без ПДВ, ГРН.: |  |  |  | 82719.3327
52 | [5 empty] | ПДВ, ГРН.: |  |  |  | 16543.8665
53 | [5 empty] | ВСЬОГО ПО Кошторису з ПДВ, ГРН.: |  |  |  | 99263.1993

## Рівне вул. Міцкевича, 32
Загальна
Найменування будови та її адреса: м. Чернігів пр-т Миру 32
Підключення гібридного інвертора 10кВт
Дефектний акт
ВВІДНИЙ АВТОМАТ 32А 3Ф
№ з/п | Найменування робіт | Од. вим. | Обєм на одиницю виміру | Ціна за одиницю виміру (без ПДВ), грн. | Вартість всього (без ПДВ), грн. | Найменування матеріалів | Один. вим. | Кількість матеріалів на Об'єм робіт | Ціна за одиницю виміру (без ПДВ), грн. | Вартість всього (без ПДВ), грн.
1 | Демонтажні роботи
2 | Демонтаж кабелю 5*6,0кв.мм | м.п. | 12 | 15 | 180
3 | ВСЬОГО ВАРТІСТЬ Демонтажні роботи, грн.( без ПДВ): |  |  |  | 180 | ВСЬОГО ВАРТІСТЬ МАТЕРІАЛІВ ПО Демонтажним роботам, грн.( без ПДВ): |  |  |  | 0
4 | Електромонтажні роботи
5 | Прокладання кабелю з перерізом до 10кв.мм включно у гофрі | м.п. | 19 | 45 | 855
6 | [5 empty] | Кабель силовий Одескабель ПВС 3x6,0 мідь | м | 19 | 171.2 | 3252.8
7 | [5 empty] | Труба гофрована електромонтажна з протяжкою 320 N/5см; д.25мм; ПВХ; світло-сіра | м | 15 | 20.86 | 312.9
8 | [5 empty] | Стяжка для кабелю нейлоновий 3.6x250 (100 шт./уп.) чорна | паков. | 1 | 66 | 66
9 | Встановлення, підключення та налаштування гібридного інвертора2E XM KING 6000VA6000W, 48V, MPPT, 2xTerminal out | посл | 1 | 5000 | 5000 | Гібридний однофазний інвертор 5кВт | шт | 1 | поставка Замовника | 0
10 | [5 empty] | Витратні матеріали (розписати в акті) | компл | 1 | 200 | 200
11 | Встановлення, підключення та налаштування акумуляторної батареї у стійку | шт | 4 | 1000 | 4000 | Кабель КГт 1х70 мм | м | 2 | 786.4 | 1572.8
12 | [5 empty] | Акумуляторна батарея Shoto SDA10 48100 15S 483*400*135мм | шт | 4 | поставка Замовника | 0
13 | [5 empty] | Шафа для акумуляторів 19" 20U Voltsmile Rack Cabinet 1 | шт | 1 | 21070 | 21070
14 | [5 empty] | Полиця 600мм 1U 19", 4 точки кріпл | шт | 3 | 1150 | 3450
15 | [5 empty] | Провід силовий ЗЗКМ 1x6,0 ПВ-3 6,0 жовто-зелений ЗЗКМ мідь | м | 4 | 54.4 | 217.6
16 | [5 empty] | Мідний провід ПВ-3 1х25 ЗЗКМ (ПВ-3 25 мм²) гнучкий ДСТУ чорний | м | 6 | 205 | 1230
17 | [5 empty] | Мідний провід ПВ-3 1х25 ЗЗКМ (ПВ-3 25 мм²) гнучкий ДСТУ червоний | м | 6 | 205 | 1230
18 | [5 empty] | Витратні матеріали (розписати в акті) | компл | 1 | 1000 | 1000
19 | Встановлення та підключення розподільчого боксу | шт | 1 | 2000 | 2000 | Victron Energy Lynx Power In | шт | 1 | 7140 | 7140
20 | [5 empty] | Запобіжник Victron Energy MIDI-fuse 100A/58V for 48V products | шт | 4 | 313 | 1252
21 | [5 empty] | Витратні матеріали (розписати в акті) | компл | 1 | 500 | 500
22 | Монтаж Щита на 12мод | шт | 1 | 500 | 500 | Щиток пластиковий Luxray ЩРН-П-12 на 12 модулів зовнішній | шт | 1 | 238.4 | 238.4
23 | [5 empty] | Автоматичний вимикач ETIMAT 6 2p C32 | шт | 2 | 459.17 | 0
24 | [5 empty] | Перемикач навантаження 2p 40A, | шт | 1 | поставка Замовника | 0
25 | Перекомутація у щитових в т.ч. до встановлення нових елементів | посл | 1 | 1500 | 1500 | Перемикач навантаження 4p 40A, | шт | 1 | поставка Замовника | 0
26 | [5 empty] | Клеммник JXB 6/35 | шт | 3 | 20 | 60
27 | Встановлення та збірка розподільчого щита | шт | 1 | 500 | 500 | Автоматичний вимикач TAXNELE DC 250A MCCB TXBD1-250/PV 2Р | шт | 1 | 1400 | 1400
28 | [5 empty] | Навесной бокс Билмакс Б00017181 БМ-30C IP31 без панели | шт | 1 | 960 | 960
29 | [5 empty] | Витратні матеріали (розписати в акті) | компл | 1 | 500 | 500
30 | Опресування кабелю 25-70мм2 | шт | 32 | 15 | 480 | Накінечник луджений АСКО-УКРЕМ DT-70-10 70 мм2 M10 | шт | 8 | 232 | 1856
31
32 | [5 empty] | Накінечник кабельний мідний UEC DT-25 ECO 25 мм2 M8 гільза 36,5 мм | шт | 16 | 78.1 | 1249.6
33 | [5 empty] | Наконечники без ізоляції мідні луджені SC-6-5 | шт | 8 | 8.75 | 70
34 | [5 empty] | Термозбіжна трубка (розписати в акті) | шт | 6 | 40 | 240
35 | [5 empty] | Наконечник трубчастий АСКО HT 6,0-12 | шт | 9 | 0.98 | 8.82
36 | [5 empty] | Наконечник трубчастий АСКО HT 10,0-12 | шт | 18 | 1.27 | 22.86
37 | Монтаж кабель каналу | м.п. | 4 | 30 | 120 | Канал кабельний Аско-Укрем STEP 25х16 | шт | 2 | 50.84 | 101.68
38 | Протоколи пуско-налагодження інверторного обладнання та акумуляторних батарей | посл | 1 | 3000 | 3000 |  |  |  |  | 0
39 | ВСЬОГО ВАРТІСТЬ ЕЛЕКТРОМОНТАЖНИХ РОБІТ , грн.( без ПДВ): |  |  |  | 17955 | ВСЬОГО ВАРТІСТЬ МАТЕРІАЛІВ ПО ЕЛЕКТРОМОНТАЖУ , грн. ( без ПДВ): |  |  |  | 49201.46
40 | Інші роботи
41
42 | Навантажувально-розвантажувальні роботи | люд/год | 2 | 350 | 700
43 |  |  |  |  | 0 |  |  |  |  | 0
44 | ВСЬОГО ВАРТІСТЬ ІНШИХ РОБІТ грн.( без ПДВ): |  |  |  | 700 | ВСЬОГО ВАРТІСТЬ МАТЕРІАЛІВ Інших РОБІТ, грн. (без ПДВ): |  |  |  | 0
45 | [5 empty] | ВСЬОГО ВАРТІСТЬ МАТЕРІАЛІВ, грн. (без ПДВ): |  |  |  | 49201.46
46 | ВСЬОГО ВАРТІСТЬ РОБІТ, грн.( без ПДВ): |  |  |  |  | Вартість доставлення матеріалів | 7% |  |  | 3444.1022
47 | [5 empty] | ВСЬОГО вартість матеріалів, грн. (без ПДВ) |  |  |  | 52645.5622
48 | ВСЬОГО вартість робіт, грн.( без ПДВ) |  |  |  | 17955 | ВСЬОГО ПО Кошторису без ПДВ, ГРН.: |  |  |  | 70600.5622
49 | [5 empty] | ПДВ, ГРН.: |  |  |  | 14120.1124
50 | [5 empty] | ВСЬОГО ПО Кошторису з ПДВ, ГРН.: |  |  |  | 84720.6746

## Чернігів пр. Миру, 32
Загальна
Найменування будови та її адреса: м. Чернігів пр-т Миру 32
Підключення гібридного інвертора 10кВт
Дефектний акт
ВВІДНИЙ АВТОМАТ 40А 3Ф
№ з/п | Найменування робіт | Од. вим. | Обєм на одиницю виміру | Ціна за одиницю виміру (без ПДВ), грн. | Вартість всього (без ПДВ), грн. | Найменування матеріалів | Один. вим. | Кількість матеріалів на Об'єм робіт | Ціна за одиницю виміру (без ПДВ), грн. | Вартість всього (без ПДВ), грн.
1 | Демонтажні роботи
2 | Демонтаж та відключення інвертора 5кВт з пакуванням у заводську коробку | шт | 1 | 2000 | 2000
3 | Відключення та демонтаж батареї 48В та демонтаж з'єднувальних кабелів з пакуванням у заводську коробку | шт | 1 | 500 | 500
| Демонтаж щита 12мод | щт | 1 | 500 | 500
4 | Демонтаж автоматичних вимикачів С32-2Р | шт | 2 | 150 | 300
5 | Демонтаж перемикача введення резерву 40А-2Р | шт | 1 | 200 | 200
6
7 | ВСЬОГО ВАРТІСТЬ Демонтажні роботи, грн.( без ПДВ): |  |  |  | 3500 | ВСЬОГО ВАРТІСТЬ МАТЕРІАЛІВ ПО Демонтажним роботам, грн.( без ПДВ): |  |  |  | 0
8 | Електромонтажні роботи
9 | Прокладання кабелю з перерізом до 10кв.мм включно у гофрі | м.п. | 12 | 45 | 540 | Кабель силовий Одескабель ВВГнг-LS 3x10,0 мідь | м | 0 | 295.2 | 0
[6 empty] | Кабель силовий Одескабель ПВС 3x6,0 мідь | м | 12 | 171.2 | 2054.4
12 | [5 empty] | Труба гофрована електромонтажна з протяжкою 320 N/5см; д.25мм; ПВХ; світло-сіра | м | 0 | 20.86 | 0
13 | [5 empty] | Стяжка для кабелю нейлоновий 3.6x250 (100 шт./уп.) чорна | паков. | 1 | 66 | 66
14 | [5 empty] | Кліпса для гофри 25 мм 50 шт. Чорний | паков. | 0 | 159.2 | 0
15 | [5 empty] | Дюбель розпірний з універсальним шурупом Expert Fix 6x35 мм 50 шт. | паков. | 0 | 65.496 | 0
16 | Встановлення, підключення та налаштування гібридного інвертора 10кВт | посл | 1 | 8000 | 8000 | Гібридний однофазний інвертор Deye SUN-10K-SG02LP1-EU-AM3 (10 kW, 1 фази, 3 MPPT) | шт | 1 | поставка Замовника | 0
17 | [5 empty] | Витратні матеріали (розписати в акті) | компл | 1 | 200 | 200
18 | Встановлення, підключення та налаштування акумуляторної батареї у стійку | шт | 6 | 1000 | 6000 | Кабель КГт 1х70 мм | м | 4 | 786.4 | 3145.6
19 | [5 empty] | Акумуляторна батарея Shoto SDA10 48100 15S, 483*400*135мм | шт | 6 | поставка Замовника | 0
21 | [5 empty] | Стійка для 6 акумуляторів Pylontech, Dyness, Pytes та Sunwoda | шт | 1 | 11248 | 11248
20 | [5 empty] | Провід силовий ЗЗКМ 1x6,0 ПВ-3 6,0 жовто-зелений ЗЗКМ мідь | м | 4 | 54.4 | 217.6
[6 empty] | Мідний провід ПВ-3 1х25 ЗЗКМ (ПВ-3 25 мм²) гнучкий ДСТУ чорний | м | 10 | 205 | 2050
[6 empty] | Мідний провід ПВ-3 1х25 ЗЗКМ (ПВ-3 25 мм²) гнучкий ДСТУ червоний | м | 10 | 205 | 2050
24 | [5 empty] | Витратні матеріали (розписати в акті) | компл | 1 | 1000 | 1000
25 | Встановлення та підключення розподільчого боксу | шт | 2 | 2000 | 4000 | Victron Energy Lynx Power In | шт | 2 | 7140 | 14280
26 | [5 empty] | Запобіжник Victron Energy MIDI-fuse 100A/58V for 48V products | шт | 6 | 313 | 1878
27 | [5 empty] | Витратні матеріали (розписати в акті) | компл | 1 | 500 | 500
28 | Перекомутація у щитових в т.ч. до встановлення нових елементів | посл | 1 | 3500 | 3500 | Автоматичний вимикач ETIMAT 6 2p C40 | шт | 2 | 497.5 | 995
30 | [5 empty] | Автоматичний вимикач ETIMAT 6 2p C32 | шт | 2 | поставка Замовника | 0
32 | [5 empty] | Перемикач навантаження 4p 40A, | шт | 1 | поставка Замовника | 0
33 | [5 empty] | Клеммник JXB 6/35 | шт | 3 | 20 | 60
37 | Встановлення та збірка розподільчого щита | шт | 1 | 500 | 500 | Автоматичний вимикач TAXNELE DC 250A MCCB TXBD1-250/PV 2Р | шт | 1 | 1400 | 1400
38 | [5 empty] | Навесной бокс Билмакс Б00017181 БМ-30C IP31 без панели | шт | 1 | 960 | 960
[6 empty] | Витратні матеріали (розписати в акті) | компл | 1 | 500 | 500
39 | Опресування кабелю 25-70мм2 | шт | 42 | 15 | 630 | Накінечник луджений АСКО-УКРЕМ DT-70-10 70 мм2 M10 | шт | 8 | 232 | 1856
40
41 | [5 empty] | Накінечник кабельний мідний UEC DT-25 ECO 25 мм2 M8 гільза 36,5 мм | шт | 24 | 78.1 | 1874.4
42 | [5 empty] | Наконечники без ізоляції мідні луджені SC-6-5 | шт | 12 | 8.75 | 105
46 | [5 empty] | Термозбіжна трубка (розписати в акті) | шт | 6 | 40 | 240
47 | [5 empty] | Наконечник трубчастий АСКО HT 6,0-12 | шт | 9 | 0.98 | 8.82
48 | [5 empty] | Наконечник трубчастий АСКО HT 10,0-12 | шт | 18 | 1.27 | 22.86
49 | Протоколи пуско-налагодження інверторного обладнання та акумуляторних батарей | посл | 1 | 3000 | 3000 |  |  |  |  | 0
11.1 | ВСЬОГО ВАРТІСТЬ ЕЛЕКТРОМОНТАЖНИХ РОБІТ , грн.( без ПДВ): |  |  |  | 26170 | ВСЬОГО ВАРТІСТЬ МАТЕРІАЛІВ ПО ЕЛЕКТРОМОНТАЖУ , грн. ( без ПДВ): |  |  |  | 46711.68
11.24 | Інші роботи
50
51 | Навантажувально-розвантажувальні роботи | люд/год | 2 | 350 | 700
52 |  |  |  |  | 0 |  |  |  |  | 0
53 | ВСЬОГО ВАРТІСТЬ ІНШИХ РОБІТ грн.( без ПДВ): |  |  |  | 700 | ВСЬОГО ВАРТІСТЬ МАТЕРІАЛІВ Інших РОБІТ, грн. (без ПДВ): |  |  |  | 0
54 | [5 empty] | ВСЬОГО ВАРТІСТЬ МАТЕРІАЛІВ, грн. (без ПДВ): |  |  |  | 46711.68
55 | ВСЬОГО ВАРТІСТЬ РОБІТ, грн.( без ПДВ): |  |  |  |  | Вартість доставлення матеріалів | 7% |  |  | 3269.8176
56 | [5 empty] | ВСЬОГО вартість матеріалів, грн. (без ПДВ) |  |  |  | 49981.4976
57 | ВСЬОГО вартість робіт, грн.( без ПДВ) |  |  |  | 26170 | ВСЬОГО ПО Кошторису без ПДВ, ГРН.: |  |  |  | 76151.4976
[6 empty] | ПДВ, ГРН.: |  |  |  | 15230.2995
[6 empty] | ВСЬОГО ПО Кошторису з ПДВ, ГРН.: |  |  |  | 91381.7971

## Київ вул. Хрещатик, 15
Загальна
Найменування будови та її адреса: м. Київ вул. Хрещатик 15/4
Підключення гібридного інвертора 10кВт
Дефектний акт
ВВІДНИЙ АВТОМАТ 63А 3Ф
№ з/п | Найменування робіт | Од. вим. | Обєм на одиницю виміру | Ціна за одиницю виміру (без ПДВ), грн. | Вартість всього (без ПДВ), грн. | Найменування матеріалів | Один. вим. | Кількість матеріалів на Об'єм робіт | Ціна за одиницю виміру (без ПДВ), грн. | Вартість всього (без ПДВ), грн.
1 | Демонтажні роботи
2 | Демонтаж та відключення інвертора 5кВт з пакуванням у заводську коробку | шт | 1 | 2000 | 2000
3 | Відключення та демонтаж батареї 48В та демонтаж з'єднувальних кабелів з пакуванням у заводську коробку | шт | 1 | 500 | 500
4 | Демонтаж автоматичних вимикачів С32-2Р | шт | 2 | 150 | 300
5 | Демонтаж перемикача введення резерву 40А-2Р | шт | 2 | 200 | 400
6 | Демонтаж кабелю 5*4,0кв.мм | м.п. | 2 | 15 | 30
7 | ВСЬОГО ВАРТІСТЬ Демонтажні роботи, грн.( без ПДВ): |  |  |  | 3230 | ВСЬОГО ВАРТІСТЬ МАТЕРІАЛІВ ПО Демонтажним роботам, грн.( без ПДВ): |  |  |  | 0
8 | Електромонтажні роботи
9 | Прокладання кабелю з перерізом до 10кв.мм включно у гофрі | м.п. | 27 | 45 | 1215 | Кабель силовий Одескабель ВВГнг-LS 3x10,0 мідь | м | 18 | 295.2 | 5313.6
10 | [5 empty] | Кабель силовий Одескабель ВВГнг-LS 3x6,0 мідь | м | 9 | 75.2 | 676.8
12 | [5 empty] | Труба гофрована електромонтажна з протяжкою 320 N/5см; д.25мм; ПВХ; світло-сіра | м | 25 | 20.86 | 521.5
13 | [5 empty] | Стяжка для кабелю нейлоновий 3.6x250 (100 шт./уп.) чорна | паков. | 1 | 66 | 66
14 | [5 empty] | Кліпса для гофри 25 мм 50 шт. Чорний | паков. | 1 | 159.2 | 159.2
15 | [5 empty] | Дюбель розпірний з універсальним шурупом Expert Fix 6x35 мм 50 шт. | паков. | 1 | 65.496 | 65.496
16 | Встановлення, підключення та налаштування гібридного інвертора 10кВт | посл | 1 | 8000 | 8000 | Гібридний однофазний інвертор Deye SUN-10K-SG02LP1-EU-AM3 (10 kW, 1 фази, 3 MPPT) | шт | 1 | поставка Замовника | 0
17 | [5 empty] | Витратні матеріали (розписати в акті) | компл | 1 | 200 | 200
18 | Встановлення, підключення та налаштування акумуляторної батареї у стійку | шт | 6 | 1000 | 6000 | Кабель КГт 1х70 мм | м | 3 | 786.4 | 2359.2
19 | [5 empty] | Акумуляторна батарея Shoto SDA10 48100 15S 483*400*135мм | шт | 6 | поставка Замовника | 0
21 | [5 empty] | Стійка для 6 акумуляторів Pylontech, Dyness, Pytes та Sunwoda | шт | 1 | 11248 | 11248
20 | [5 empty] | Провід силовий ЗЗКМ 1x6,0 ПВ-3 6,0 жовто-зелений ЗЗКМ мідь | м | 4 | 54.4 | 217.6
[6 empty] | Мідний провід ПВ-3 1х25 ЗЗКМ (ПВ-3 25 мм²) гнучкий ДСТУ чорний | м | 10 | 205 | 2050
[6 empty] | Мідний провід ПВ-3 1х25 ЗЗКМ (ПВ-3 25 мм²) гнучкий ДСТУ червоний | м | 10 | 205 | 2050
24 | [5 empty] | Витратні матеріали (розписати в акті) | компл | 1 | 1000 | 1000
25 | Встановлення та підключення розподільчого боксу | шт | 2 | 2000 | 4000 | Victron Energy Lynx Power In | шт | 2 | 7140 | 14280
26 | [5 empty] | Запобіжник Victron Energy MIDI-fuse 100A/58V for 48V products | шт | 6 | 313 | 1878
27 | [5 empty] | Витратні матеріали (розписати в акті) | компл | 1 | 500 | 500
28 | Перекомутація у щитових в т.ч. до встановлення нових елементів | посл | 1 | 3500 | 3500 | Автоматичний вимикач ETIMAT 6 2p C63 | шт | 1 | 784 | 784
29 | [5 empty] | Автоматичний вимикач ETIMAT 6 2p C50 | шт | 1 | 755.2 | 755.2
30 | [5 empty] | Автоматичний вимикач ETIMAT 6 2p C32 | шт | 1 | поставка Замовника | 0
32 | [5 empty] | Перемикач навантаження SSQ 263 "1-0-2", 2p 63A, ETI | шт | 1 | 1876.8 | 1876.8
33 | [5 empty] | Клеммник JXB 6/35 | шт | 3 | 20 | 60
37 | Встановлення та збірка розподільчого щита | шт | 1 | 500 | 500 | Автоматичний вимикач TAXNELE DC 250A MCCB TXBD1-250/PV 2Р | шт | 1 | 1400 | 1400
38 | [5 empty] | Навесной бокс Билмакс Б00017181 БМ-30C IP31 без панели | шт | 1 | 960 | 960
[6 empty] | Витратні матеріали (розписати в акті) | компл | 1 | 500 | 500
39 | Опресування кабелю 25-70мм2 | шт | 42 | 15 | 630 | Накінечник луджений АСКО-УКРЕМ DT-70-10 70 мм2 M10 | шт | 8 | 232 | 1856
40
41 | [5 empty] | Накінечник кабельний мідний UEC DT-25 ECO 25 мм2 M8 гільза 36,5 мм | шт | 24 | 78.1 | 1874.4
42 | [5 empty] | Наконечники без ізоляції мідні луджені SC-6-5 | шт | 12 | 8.75 | 105
46 | [5 empty] | Термозбіжна трубка (розписати в акті) | шт | 6 | 40 | 240
47 | [5 empty] | Наконечник трубчастий АСКО HT 6,0-12 | шт | 9 | 0.98 | 8.82
48 | [5 empty] | Наконечник трубчастий АСКО HT 10,0-12 | шт | 18 | 1.27 | 22.86
49 | Монтаж кабель каналу | м.п. | 4 | 30 | 120 | Канал кабельний Аско-Укрем STEP 25х16 | шт | 2 | 50.84 | 101.68
11.1 | Протоколи пуско-налагодження інверторного обладнання та акумуляторних батарей | посл | 1 | 3000 | 3000 |  |  |  |  | 0
11.24 | ВСЬОГО ВАРТІСТЬ ЕЛЕКТРОМОНТАЖНИХ РОБІТ , грн.( без ПДВ): |  |  |  | 26965 | ВСЬОГО ВАРТІСТЬ МАТЕРІАЛІВ ПО ЕЛЕКТРОМОНТАЖУ , грн. ( без ПДВ): |  |  |  | 53130.156
50 | Інші роботи
51
52 | Навантажувально-розвантажувальні роботи | люд/год | 2 | 350 | 700
53 |  |  |  |  | 0 |  |  |  |  | 0
54 | ВСЬОГО ВАРТІСТЬ ІНШИХ РОБІТ грн.( без ПДВ): |  |  |  | 700 | ВСЬОГО ВАРТІСТЬ МАТЕРІАЛІВ Інших РОБІТ, грн. (без ПДВ): |  |  |  | 0
55 | [5 empty] | ВСЬОГО ВАРТІСТЬ МАТЕРІАЛІВ, грн. (без ПДВ): |  |  |  | 53130.156
56 | ВСЬОГО ВАРТІСТЬ РОБІТ, грн.( без ПДВ): |  |  |  |  | Вартість доставлення матеріалів | 7% |  |  | 3719.1109
57 | [5 empty] | ВСЬОГО вартість матеріалів, грн. (без ПДВ) |  |  |  | 56849.2669
| ВСЬОГО вартість робіт, грн.( без ПДВ) |  |  |  | 26965 | ВСЬОГО ПО Кошторису без ПДВ, ГРН.: |  |  |  | 83814.2669
[6 empty] | ПДВ, ГРН.: |  |  |  | 16762.8534
[6 empty] | ВСЬОГО ПО Кошторису з ПДВ, ГРН.: |  |  |  | 100577.1203