## ДЦ (hidden)
Підприємство, організація - ТОВ "ДИПРОІНБУД"
Ідентифікаційний код ЄДРПОУ - (33296568)
Замовник -ТОВ "РІЕЛТ-БУД"
Генпідрядник - ТОВ "ДИПРОІНБУД"
Договір №26/12/2017-ГПР/XIII/1 від 26 грудня 2017 року
Найменування будівництва та иого адреса - комплекс підготовчих робіт та будівельно-монтажних робіт по будівництву житлових будинків №13.1; №13.2; №13.6; №13.7; №13.8; №13.9; №13.10; громадських будівель №13,12; №13.13 та будівель трансформаторних підстанцій №13.14; №13.15; №13.16 у складі об’єкта будівництва «Комплексна забудова мікрорайонів VI, VII, VIII, IX, X, XIII багатофункціонального житлового району на проспекті Правди навпроти перетину з проспектом Василя Порика у Подільському районі м. Києва (коригування ХІІІ мікрорайону)
Найменування об'єкта - Будинок № 13.9
Договірна ціна №12110(13.9)-1
на внутрішнє опорядження
Договірна ціна: динамічна
Основа: 1722-13.9-АР
№ п/п | Найменування робіт і витрат | Од. вим. | Кількість | Ціна один., грн без ПДВ | Вартість робіт грн. без ПДВ | Матеріали | Од. вим. | Норма витрат | Кількість | Ціна один., грн без ПДВ | Вартість, грн без ПДВ | Ссылка на накладную, счет или акт приема передачи
Підвал
Стеля
1 | Шпаклювання стель за 2 рази | м² | 203.7 | 200 | 40740 | Грунтовка-фарба Anserglob EG 62 acryl | л/м² | 0.2 | 40.74 | 45.833 | 1867.2364 | рах. 0011607 п. 1 |  | 10л/15кг | Бетоноконтакт
[6 empty] | Шпаклівка НР Старт | кг/м² | 3.2 | 651.84 | 3 | 1955.52 | рах. 00014839 п. 8
[6 empty] | Шпаклівка НР Фініш | кг/м² | 1.8 | 366.66 | 6.1 | 2236.626 | рах. 00014839 п. 9
2 | Фарбування стель водоемульсійними сумішами | м² | 203.7 | 72.6 | 14788.62 | Грунтівка Ансерглоб 58 | л/м² | 0.2 | 40.74 | 7 | 285.18 | рах. 20094557 п. 1 |  | 10л/7кг
[6 empty] | Водоемульсійна фарба (Caparol Grau-Weiss) | л/м² | 0.25 | 50.925 | 32.97 | 1678.9973 | ТП №2310 від 16.03.20 |  | 14кг/9л
3 | Вапняне фарбування стель | м2 | 363.35 | 72.6 | 26379.21 | Вапно | кг/м² | 0.183 | 66.493 | 4.445 | 295.5616 | рах.20094557
4 | Влаштування деформаційного шву | м/п | 2.9 | 104.1667 | 302.0833 | Профіль AR291-150 (Профіль AR 281-150) | м/м.п | 1.01 | 2.929 | 674.9 | 1976.7821
Стіни
5 | Гіпсова машинна штукартурка цегляних стін, та стін з бетонних і керамзитобетонних блоків | м² | 504.36 | 175.45 | 88489.962 | Грунтівка Ансерглоб 58 | л/м² | 0.2 | 100.872 | 7 | 706.104 | рах. 20094557 п. 1
[6 empty] | Штукатурка МП-75 | кг/м² | 17.5 | 8826.3 | 3.2667 | 28832.58 | рах. 00014839 п. 10
[6 empty] | Склосітка 145 гр/м2 | м²/м² | 0.29 | 146.2644 | 8.667 | 1267.6736 | рах. 20094557 п. 3
[6 empty] | Профіль кутовий штукатурний | м/м² | 0.7 | 353.052 | 6.39 | 2256.0023 | рах. 0007401 п. 1
6 | Гіпсова машинна штукартурка бетонних стін | м² | 337.14 | 175.45 | 59151.213 | Штукатурка МП-75 | кг/м² | 15 | 5057.1 | 3.2667 | 16519.86 | рах. 00014839 п. 10
[6 empty] | Грунтовка-фарба Anserglob EG 62 acryl | л/м² | 0.35 | 117.999 | 45.833 | 5408.2482 | рах. 0011607 п. 1
[6 empty] | Склосітка 145 гр/м2 | м²/м² | 0.29 | 97.7706 | 8.667 | 847.3778 | рах. 20094557 п. 3
[6 empty] | Профіль кутовий штукатурний | м.п/м² | 0.7 | 235.998 | 6.39 | 1508.0272 | рах. 0007401 п. 1
7 | Фінішне шпаклювання стін | м² | 811.97 | 84.7 | 68773.859 | Грунтівка Ансерглоб 58 | л/м² | 0.2 | 162.394 | 7 | 1136.758 | рах. 20094557 п. 1
[6 empty] | Шпаклівка НР Фініш | кг/м² | 1.8 | 1461.546 | 6.1 | 8915.4306 | рах. 00014839 п. 9
8 | Фарбування стін водоемульсійними сумішами | м² | 811.97 | 60.5 | 49124.185 | Грунтівка Ансерглоб 58 | л/м² | 0.2 | 162.394 | 7 | 1136.758 | рах. 20094557 п. 1
[6 empty] | Водоемульсійна фарба Caparol Savanne 16 | л/м² | 0.25 | 202.9925 | 34.755 | 7055.0043 | ТП №2310 від 16.03.20
9 | Вапняне фарбування стін | м2 | 1314.93 | 60.5 | 79553.265 | Вапно | кг/м² | 0.183 | 240.6322 | 4.445 | 1069.6101 | рах.20094557
10 | Вапняне фарбування укосів | м2 | 3.6281 | 60.5 | 219.5001 | Вапно | кг/м² | 0.183 | 0.66394 | 4.445 | 2.9512 | рах.20094557
11 | Гіпсова машинна штукартурка по цегляних та газоблочних укосам, шириною 200мм | м.п | 10.42 | 108.9 | 1134.738 | Штукатурка МП-75 | кг/м.п | 3 | 31.26 | 3.2667 | 102.116 | рах. 00014839 п. 10
[6 empty] | Грунтівка Ансерглоб 58 | л/м.п | 0.04 | 0.4168 | 7 | 2.9176 | рах. 20094557 п. 1
[6 empty] | Склосітка 145 гр/м2 | м²/м.п | 0.064 | 0.66688 | 8.667 | 5.7798 | рах. 20094557 п. 3
[6 empty] | Профіль кутовий штукатурний | м.п/м.п | 1.02 | 10.6284 | 6.39 | 67.9155 | рах. 0007401 п. 1
12 | Фінішне шпаклювання укосів, шириною 200 мм | м.п | 10.42 | 16.94 | 176.5148 | Грунтівка Ансерглоб 58 | л/м.п | 0.05 | 0.521 | 7 | 3.647 | рах. 20094557 п. 1
[6 empty] | Шпаклівка НР Фініш | кг/м.п | 0.45 | 4.689 | 6.1 | 28.6029 | рах. 00014839 п. 9
13 | Фарбування укосів водоемульсійними сумішами, шириною 200 мм | м.п | 10.42 | 12.1 | 126.082 | Грунтівка Ансерглоб 58 | л/м.п | 0.05 | 0.521 | 7 | 3.647 | рах. 20094557 п. 1
[6 empty] | Водоемульсійна фарба Caparol Savanne 16 | л/м.п | 0.13 | 1.3546 | 34.755 | 47.0791 | ТП №2310 від 16.03.20
14 | Гіпсова машинна штукартурка по залізобетонним укосам, шириною 150 мм | м.п | 25.55 | 108.9 | 2782.395 | Штукатурка МП-75 | кг/м.п | 2.1 | 53.655 | 3.2667 | 175.273 | рах. 00014839 п. 10
[6 empty] | Грунтовка-фарба Anserglob EG 62 acryl | л/м.п | 0.028 | 0.7154 | 45.833 | 32.7889 | рах. 0011607 п. 1
[6 empty] | Склосітка 145 гр/м2 | м²/м.п | 0.048 | 1.2264 | 8.667 | 10.6292 | рах. 20094557 п. 3
[6 empty] | Профіль кутовий штукатурний | м.п/м.п | 1.02 | 26.061 | 6.39 | 166.5298 | рах. 0007401 п. 1
15 | Фінішне шпаклювання укосів, шириною 150 мм | м.п | 25.55 | 12.705 | 324.6128 | Грунтівка Ансерглоб 58 | л/м.п | 0.05 | 1.2775 | 7 | 8.9425 | рах. 20094557 п. 1
[6 empty] | Шпаклівка НР Фініш | кг/м.п | 0.45 | 11.4975 | 6.1 | 70.1347 | рах. 00014839 п. 9
16 | Фарбування укосів водоемульсійними сумішами, шириною 150 мм | м.п | 25.55 | 9.075 | 231.8662 | Грунтівка Ансерглоб 58 | л/м.п | 0.05 | 1.2775 | 7 | 8.9425 | рах. 20094557 п. 1
[6 empty] | Водоемульсійна фарба Caparol Grau-weiss | л/м.п | 0.13 | 3.3215 | 32.97 | 109.5099 | ТП №2310 від 16.03.20
17 | Гіпсова машинна штукартурка по цегляних та газоблочних укосам, шириною 140мм | м.п | 35.77 | 108.9 | 3895.353 | Штукатурка МП-75 | кг/м.п | 2.1 | 75.117 | 3.2667 | 245.3822 | рах. 00014839 п. 10
[6 empty] | Грунтівка Ансерглоб 58 | л/м.п | 0.028 | 1.0016 | 7 | 7.0109 | рах. 20094557 п. 1
[6 empty] | Склосітка 145 гр/м2 | м²/м.п | 0.0448 | 1.6025 | 8.667 | 13.8888 | рах. 20094557 п. 3
[6 empty] | Профіль кутовий штукатурний | м.п/м.п | 1.02 | 36.4854 | 6.39 | 233.1417 | рах. 0007401 п. 1
18 | Фінішне шпаклювання укосів, шириною 140 мм | м.п | 35.77 | 11.858 | 424.1607 | Грунтівка Ансерглоб 58 | л/м.п | 0.05 | 1.7885 | 7 | 12.5195 | рах. 20094557 п. 1
[6 empty] | Шпаклівка НР Фініш | кг/м.п | 0.45 | 16.0965 | 6.1 | 98.1887 | рах. 00014839 п. 9
19 | Фарбування укосів водоемульсійними сумішами, шириною 140 мм | м.п | 35.77 | 8.47 | 302.9719 | Грунтівка Ансерглоб 58 | л/м.п | 0.05 | 1.7885 | 7 | 12.5195 | рах. 20094557 п. 1
[6 empty] | Водоемульсійна фарба Caparol Savanne 16 | л/м.п | 0.13 | 4.6501 | 34.755 | 161.6142 | ТП №2310 від 16.03.20
20 | Влаштування стрічки EPDM | м.п. | 158.43 | 18.3333 | 2904.55 | Глибокопроникна грунтовка типу СТ-17 Cerezit | л/м² | 0.2 | 3.1686 | 3.27 | 10.36 | рах. 00014839 п. 10
[6 empty] | Cтрічка EPDM | м.п. | 1.015 | 160.8064 | 1.8667 | 300.172 | рах.1771
21 | Влаштування деформаційного шву | м/п | 13 | 104.1667 | 1354.1667 | Профіль AR291-150 (Профіль AR 281-150) | м/м.п | 1.01 | 13.13 | 674.9 | 8861.437
22 | Влаштування кутиків деформаційних швів | м/п | 191.6 | 76.5 | 14657.4 | Металевий перфорований кутик | м/м.п | 1.07 | 205.012 | 2.2233 | 455.81 | рах. 0007401 п. 1
Підлога
23 | Влаштування деформаційного шву | м/п | 2.9 | 104.1667 | 302.0833 | Профіль AR822-150 | м/м.п | 1.015 | 2.9435 | 2986.65 | 8791.2043
24 | Влаштування покриття підлог з керамічних плиток 300х300мм | м² | 215.91 | 237.6 | 51300.216 | Грунтівка Ансерглоб 58 | л/м² | 0.2 | 43.182 | 7 | 302.274 | рах. 20094557 п. 1
[6 empty] | Плитки керамічні для підлог 300х300мм Грес Е0070 | м²/м² | 1.03 | 222.3873 | 82.9167 | 18439.6136 | рах.№348 від 28.04.20, п.6
[6 empty] | Клей для плитки КС 11 | кг/м² | 6.5 | 1403.415 | 2.57 | 3606.7765 | рах.№18058 від 11.06.20
[6 empty] | Затирка для швів СЕ 33 плюс | кг/м² | 0.454 | 98.0231 | 27.04 | 2650.5457 | рах.ЄМ-00013633 від 15.06.20
25 | Влаштування плінтусів h=100мм з керамічних плиток 300х300мм | м.п | 249.55 | 66.55 | 16607.5525 | Грунтівка Ансерглоб 58 | л/м.п | 0.02 | 4.991 | 7 | 34.937 | рах. 20094557 п. 1
[6 empty] | Плитки керамічні для підлог 300х300мм Грес Е0070 | м²/м.п | 0.11 | 27.4505 | 82.9167 | 2276.104 | рах.№348 від 28.04.20, п.6
[6 empty] | Клей для плитки КС 11 | кг/м.п | 0.65 | 162.2075 | 2.57 | 416.8733 | рах.№18058 від 11.06.20
[6 empty] | Затирка для швів СЕ 33 плюс | кг/м.п | 0.04 | 9.982 | 27.04 | 269.9133 | рах.ЄМ-00013633 від 15.06.20
МЗК 1 поверх
Стеля
26 | Влаштування деформаційного шву | м/п | 1.64 | 104.1667 | 170.8333 | Профіль AR262-152 | м.п/м.п | 1.01 | 1.6564 | 463.95 | 768.4868
27 | Влаштування підвісних стель типу "Armstrong" | м² | 199.52 | 162.25 | 32372.12 | Плита AMF (1200х550х20) | м²/м² | 1.1 | 219.472 | 61.53 | 13504.1122
[6 empty] | Профіль поперечний 0,6м Kraft Nova | шт/м² | 0.95 | 189.544 | 9.55 | 1810.1452
[6 empty] | Профіль головний 3,6м | шт/м² | 0.95 | 189.544 | 57.1 | 10822.9624
[6 empty] | Профіль поперечний 1,2м Kraft Nova | шт/м² | 1.9 | 379.088 | 19.05 | 7221.6264
[6 empty] | Профіль пристінний 3,0м Kraft Nova | шт/м2 | 1.08 | 215.4816 | 34.05 | 7337.1485
[6 empty] | Підвіска пружинна із зажимом "Твіст" | шт/м² | 1.5 | 299.28 | 1.45 | 433.956
[6 empty] | Стержень з вушком | шт/м² | 1.5 | 299.28 | 0.85 | 254.388
[6 empty] | Стержень з крючком | шт/м² | 1.5 | 299.28 | 0.85 | 254.388
[6 empty] | Профіль кутовий декоративний 3м - периметр по факту (219,65м) | шт/м² |  | 73.2167 | 5.05 | 369.7442
[6 empty] | Стельовий дюбель (анкерний) | шт/м² | 1.5 | 299.28 | 0.8625 | 258.129
[6 empty] | Дюбель 6/40 | шт/м.п проф. кут | 3 | 598.56 | 0.1417 | 84.816
Стіни
28 | Гіпсова машинна штукартурка бетонних стін | м² | 292.49 | 175.45 | 51317.3705 | Штукатурка МП-75 | кг/м² | 15 | 4387.35 | 3.2667 | 14332.01 | рах. 00014839 п. 10
[6 empty] | Грунтовка-фарба Anserglob EG 62 acryl | л/м² | 0.35 | 102.3715 | 45.833 | 4691.993 | рах. 0011607 п. 1
[6 empty] | Склосітка 145 гр/м2 | м²/м² | 0.29 | 84.8221 | 8.667 | 735.1531 | рах. 20094557 п. 3
[6 empty] | Профіль кутовий штукатурний | м.п/м² | 0.7 | 204.743 | 6.39 | 1308.3078 | рах. 0007401 п. 1
29 | Гіпсова машинна штукартурка цегляних стін, та стін з бетонних і керамзитобетонних блоків | м² | 357.27 | 175.45 | 62683.0215 | Штукатурка МП-75 | кг/м² | 17.5 | 6252.225 | 3.2667 | 20423.935 | рах. 00014839 п. 10
[6 empty] | Грунтівка Ансерглоб 58 | л/м² | 0.2 | 71.454 | 7 | 500.178 | рах. 20094557 п. 1
[6 empty] | Склосітка 145 гр/м2 | м²/м² | 0.29 | 103.6083 | 8.667 | 897.9731 | рах. 20094557 п. 3
[6 empty] | Профіль кутовий штукатурний | м.п/м² | 0.7 | 250.089 | 6.39 | 1598.0687 | рах. 0007401 п. 1
30 | Фінішне шпаклювання стін | м² | 270.5 | 84.7 | 22911.35 | Грунтівка Ансерглоб 58 | л/м² | 0.2 | 54.1 | 7 | 378.7 | рах. 20094557 п. 1
[6 empty] | Шпаклівка НР Фініш | кг/м² | 1.8 | 486.9 | 6.1 | 2970.09 | рах. 00014839 п. 9
31 | Фарбування стін водоемульсійними сумішами | м² | 27.15 | 60.5 | 1642.575 | Грунтівка Ансерглоб 58 | л/м² | 0.2 | 5.43 | 7 | 38.01 | рах. 20094557 п. 1
[6 empty] | Водоемульсійна фарба Caparol Schieter 0 | кг/м² | 0.3 | 8.145 | 32.97 | 268.5406 | ТП №2310 від 16.03.20
32 | Фарбування стін водоемульсійними сумішами | м² | 49.91 | 60.5 | 3019.555 | Грунтівка Ансерглоб 58 | л/м² | 0.2 | 9.982 | 7 | 69.874 | рах. 20094557 п. 1
[6 empty] | Водоемульсійна фарба Caparol Savanne 16 | кг/м² | 0.3 | 14.973 | 34.755 | 520.3866 | ТП №2310 від 16.03.20
33 | Фарбування стін водоемульсійними сумішами | м² | 193.44 | 60.5 | 11703.12 | Грунтівка Ансерглоб 58 | л/м² | 0.2 | 38.688 | 7 | 270.816 | рах. 20094557 п. 1
[6 empty] | Водоемульсійна фарба Caparol Grau-weiss | кг/м² | 0.3 | 58.032 | 32.97 | 1913.315 | ТП №2310 від 16.03.20
34 | Влаштування покриття стін з керамічних плиток 600х200мм | м² | 16.29 | 302.5 | 4927.725 | Грунтівка Ансерглоб 58 | л/м² | 0.2 | 3.258 | 7 | 22.806 | рах. 20094557 п. 1
[6 empty] | Плитки керамічні 600х200 ( Paradyz midian bianco) | м²/м² | 1.03 | 16.7787 | 157.1417 | 2636.6329
[6 empty] | Клей для плитки КС 11 | кг/м² | 7.1 | 115.659 | 2.57 | 297.2436 | рах.№18058 від 11.06.20
[6 empty] | Затирка для швів СЕ 33 плюс | кг/м² | 0.406 | 6.6137 | 27.04 | 178.8355 | рах.ЄМ-00013633 від 15.06.20
35 | Влаштування покриття стін з керамічних плиток 300x600 | м² | 115.41 | 302.5 | 34911.525 | Грунтівка Ансерглоб 58 | л/м² | 0.2 | 23.082 | 7 | 161.574 | рах. 20094557 п. 1
[6 empty] | Плитки керамічні 600х300 ( YC-53 nat. - сіра) | м²/м² | 1.03 | 118.8723 | 221.6667 | 26350.0265 | рах.№348 від 28.04.20, п.3
[6 empty] | Клей для плитки КС 11 | кг/м² | 7.1 | 819.411 | 2.57 | 2105.8863 | рах.№18058 від 11.06.20
[6 empty] | Затирка для швів СЕ 33 плюс | кг/м² | 0.406 | 46.8565 | 27.04 | 1266.9987 | рах.ЄМ-00013633 від 15.06.20
36 | Влаштування покриття стін з керамічних плиток 300x600 | м² | 144.43 | 302.5 | 43690.075 | Грунтівка Ансерглоб 58 | л/м² | 0.2 | 28.886 | 7 | 202.202 | рах. 20094557 п. 1
[6 empty] | Плитки керамічні 600х300 ( YC-04 nat. - біла) | м²/м² | 1.03 | 148.7629 | 221.6667 | 32975.7762 | рах.№348 від 28.04.20, п.3
[6 empty] | Клей для плитки КС 11 | кг/м² | 7.1 | 1025.453 | 2.57 | 2635.4142 | рах.№18058 від 11.06.20
[6 empty] | Затирка для швів СЕ 33 плюс | кг/м² | 0.406 | 58.6386 | 27.04 | 1585.5872 | рах.ЄМ-00013633 від 15.06.20
37 | Влаштування покриття стін з керамічних плиток 1200x200мм | м² | 35.08 | 341.6667 | 11985.6667 | Грунтівка Ансерглоб 58 | л/м² | 0.2 | 7.016 | 7 | 49.112 | рах. 20094557 п. 1
[6 empty] | Плитки керамічні " Макассар коричневий темний обрізний 1200x200 мм" ( Cerrad Podgola Tonella Honey Rect) | м²/м² | 1.03 | 36.1324 | 351.6667 | 12706.5607
[6 empty] | Клей для плитки КС 11 | кг/м² | 7.1 | 249.068 | 2.57 | 640.1048 | рах.№18058 від 11.06.20
[6 empty] | Затирка для швів СЕ 33 плюс | кг/м² | 0.406 | 14.2425 | 27.04 | 385.1167 | рах.ЄМ-00013633 від 15.06.20
38 | Гіпсова машинна штукартурка по цегляним та газоблочним укосам, шириною 200 мм | м.п | 33.28 | 108.9 | 3624.192 | Штукатурка МП-75 | кг/м.п | 3 | 99.84 | 3.2667 | 326.144 | рах. 00014839 п. 10
[6 empty] | Грунтівка Ансерглоб 58 | л/м.п | 0.04 | 1.3312 | 7 | 9.3184 | рах. 20094557 п. 1
[6 empty] | Склосітка 145 гр/м2 | м²/м.п | 0.064 | 2.1299 | 8.667 | 18.46 | рах. 20094557 п. 3
[6 empty] | Профіль кутовий штукатурний | м.п/м.п | 1.02 | 33.9456 | 6.39 | 216.9124 | рах. 0007401 п. 1
39 | Фінішне шпаклювання укосів, шириною 200 мм | м.п | 18.47 | 16.94 | 312.8818 | Грунтівка Ансерглоб 58 | л/м.п | 0.05 | 0.9235 | 7 | 6.4645 | рах. 20094557 п. 1
[6 empty] | Шпаклівка НР Фініш | кг/м.п | 0.45 | 8.3115 | 6.1 | 50.7002 | рах. 00014839 п. 9
40 | Фарбування укосів водоемульсійними сумішами, шириною 200 мм | м.п | 18.47 | 12.1 | 223.487 | Грунтівка Ансерглоб 58 | л/м.п | 0.05 | 0.9235 | 7 | 6.4645 | рах. 20094557 п. 1
[6 empty] | Водоемульсійна фарба Caparol Grau-weiss | л/м.п | 0.13 | 2.4011 | 32.97 | 79.1643 | ТП №2310 від 16.03.20
41 | Влаштування покриття укосів з керамічних плиток 300x600, шириною 200мм | м² | 2.962 | 302.5 | 896.005 | Грунтівка Ансерглоб 58 | л/м² | 0.2 | 0.5924 | 7 | 4.1468 | рах. 20094557 п. 1
[6 empty] | Плитки керамічні 600х300 ( YC-53 nat. - сіра) | м²/м² | 1.03 | 3.0509 | 221.6667 | 676.274 | рах.№348 від 28.04.20, п.3
[6 empty] | Клей для плитки КС 11 | кг/м² | 7.1 | 21.0302 | 2.57 | 54.0476 | рах.№18058 від 11.06.20
[6 empty] | Затирка для швів СЕ 33 плюс | кг/м² | 0.406 | 1.2026 | 27.04 | 32.5175 | рах.ЄМ-00013633 від 15.06.20
42 | Гіпсова машинна штукартурка по цегляних та газоблочних укосам, шириною 70мм | м.п | 30.04 | 108.9 | 3271.356 | Штукатурка МП-75 | кг/м.п | 3 | 90.12 | 3.2667 | 294.392 | рах. 00014839 п. 10
[6 empty] | Грунтівка Ансерглоб 58 | л/м.п | 0.04 | 1.2016 | 7 | 8.4112 | рах. 20094557 п. 1
[6 empty] | Склосітка 145 гр/м2 | м²/м.п | 0.0224 | 0.6729 | 8.667 | 5.832 | рах. 20094557 п. 3
[6 empty] | Профіль кутовий штукатурний | м.п/м.п | 1.02 | 30.6408 | 6.39 | 195.7947 | рах. 0007401 п. 1
43 | Фінішне шпаклювання укосів, шириною 70 мм | м.п | 15.83 | 5.929 | 93.8561 | Грунтівка Ансерглоб 58 | л/м.п | 0.05 | 0.7915 | 7 | 5.5405 | рах. 20094557 п. 1
[6 empty] | Шпаклівка НР Фініш | кг/м.п | 0.45 | 7.1235 | 6.1 | 43.4534 | рах. 00014839 п. 9
44 | Фарбування укосів водоемульсійними сумішами, шириною 70 мм | м.п | 15.83 | 4.235 | 67.0401 | Грунтівка Ансерглоб 58 | л/м.п | 0.05 | 0.7915 | 7 | 5.5405 | рах. 20094557 п. 1
[6 empty] | Водоемульсійна фарба Caparol Grau-weiss | л/м.п | 0.13 | 2.0579 | 32.97 | 67.849 | ТП №2310 від 16.03.20
45 | Влаштування покриття укосів з керамічних плиток 300x600, шириною 70мм | м² | 0.644 | 302.5 | 194.81 | Грунтівка Ансерглоб 58 | л/м² | 0.2 | 0.1288 | 7 | 0.9016 | рах. 20094557 п. 1
[6 empty] | Плитки керамічні 600х300 ( YC-53 nat. - сіра) | м²/м² | 1.03 | 0.66332 | 221.6667 | 147.0359 | рах.№348 від 28.04.20, п.3
[6 empty] | Клей для плитки КС 11 | кг/м² | 7.1 | 4.5724 | 2.57 | 11.7511 | рах.№18058 від 11.06.20
[6 empty] | Затирка для швів СЕ 33 плюс | кг/м² | 0.406 | 0.26146 | 27.04 | 7.07 | рах.ЄМ-00013633 від 15.06.20
46 | Гіпсова машинна штукартурка по залізобетонним укосам, шириною 150мм | м.п | 11.02 | 108.9 | 1200.078 | Штукатурка МП-75 | кг/м.п | 2.25 | 24.795 | 3.2667 | 80.997 | рах. 00014839 п. 10
[6 empty] | Грунтовка-фарба Anserglob EG 62 acryl | л/м.п | 0.028 | 0.30856 | 45.833 | 14.1422 | рах. 0011607 п. 1
[6 empty] | Склосітка 145 гр/м2 | м²/м.п | 0.048 | 0.52896 | 8.667 | 4.5845 | рах. 20094557 п. 3
[6 empty] | Профіль кутовий штукатурний | м.п/м.п | 1.02 | 11.2404 | 6.39 | 71.8262 | рах. 0007401 п. 1
47 | Влаштування покриття укосів з керамічних плиток 300x600, шириною 70мм | м² | 1.653 | 302.5 | 500.0325 | Грунтівка Ансерглоб 58 | л/м² | 0.2 | 0.3306 | 7 | 2.3142 | рах. 20094557 п. 1 | расценка согласно бюджета код 12110, п.45
[6 empty] | Плитки керамічні 600х300 ( YC-53 nat. - сіра) | м²/м² | 1.03 | 1.7026 | 221.6667 | 377.4074 | рах.№348 від 28.04.20, п.3
[6 empty] | Клей для плитки КС 11 | кг/м² | 7.1 | 11.7363 | 2.57 | 30.1623 | рах.№18058 від 11.06.20
[6 empty] | Затирка для швів СЕ 33 плюс | кг/м² | 0.406 | 0.67112 | 27.04 | 18.147 | рах.ЄМ-00013633 від 15.06.20
48 | Влаштування деформаційного шву | м/п | 7 | 104.1667 | 729.1667 | Профіль AR262-152 | м.п/м.п | 1.01 | 7.07 | 463.95 | 3280.1265
49 | Влаштування кутиків деформаційних швів | м/п | 226.3 | 76.5 | 17311.95 | Металевий перфорований кутик | м.п/м.п | 1.07 | 242.141 | 2.2233 | 538.3602 | рах. 0007401 п. 1
50 | Влаштування стрічки EPDM | м.п. | 146.39 | 18.3333 | 2683.8167 | Глибокопроникна грунтовка типу СТ-17 Cerezit | л/м² | 0.2 | 2.9278 | 3.27 | 9.57 | рах. 20094557 п. 3
[6 empty] | Cтрічка EPDM | м.п. | 1.015 | 148.5858 | 1.8667 | 277.3603 | рах.1771
Підлога
51 | Влаштування деформаційного шву | м/п | 1.64 | 104.1667 | 170.8333 | Профіль PAV23-150 | м.п/м.п | 1.015 | 1.6646 | 1552 | 2583.4592
52 | Обмазуюча гідроізоляція в 2 шари | м² | 2.43 | 91.6667 | 222.75 | Обмазуюча гідроізоляція Ceresit CR 65 | кг/м² | 4 | 9.72 | 8.81 | 85.6332
[6 empty] | Геотекстиль 120г/м2 | м²/м² | 1.1 | 2.673 | 9.45 | 25.2599 | рах.№13162 від 28.07.20
53 | Влаштування покриття підлог з керамічних плиток 600х600мм | м² | 187.63 | 264 | 49534.32 | Грунтівка Ансерглоб 58 | л/м² | 0.2 | 37.526 | 7 | 262.682 | рах. 20094557 п. 1
[6 empty] | Плитки керамічні для підлог 600х600мм ("Kerama Marazzi Про Стоун DD600500R") | м²/м² | 1.03 | 193.2589 | 410 | 79236.149
[6 empty] | Клей для плитки КС 11 | кг/м² | 7.1 | 1332.173 | 2.57 | 3423.6846 | рах.№18058 від 11.06.20
[6 empty] | Затирка для швів СЕ 33 плюс | кг/м² | 0.406 | 76.1778 | 27.04 | 2059.8472 | рах.ЄМ-00013633 від 15.06.20
54 | Влаштування покриття підлог з керамічних плиток 400х400мм | м² | 11.42 | 220.5 | 2518.11 | Грунтівка Ансерглоб 58 | л/м² | 0.2 | 2.284 | 7 | 15.988 | рах. 20094557 п. 1
[6 empty] | Плитки керамічні для підлог 400х400мм (Golden Tile Area Cement 322830, колір-сірий) | м²/м² | 1.03 | 11.7626 | 112.5 | 1323.2925
[6 empty] | Клей для плитки КС 11 | кг/м² | 7.1 | 81.082 | 2.57 | 208.3807 | рах.№18058 від 11.06.20
[6 empty] | Затирка для швів СЕ 33 плюс | кг/м² | 0.406 | 4.6365 | 27.04 | 125.3715 | рах.ЄМ-00013633 від 15.06.20
55 | Влаштування плінтусів h=100мм з керамічних плиток 600х100мм | м.п | 120.52 | 66.55 | 8020.606 | Грунтівка Ансерглоб 58 | л/м.п | 0.02 | 2.4104 | 7 | 16.8728 | рах. 20094557 п. 1
[6 empty] | Плитки керамічні для підлог 600х600мм ("Kerama Marazzi Про Стоун DD600500R") | м²/м.п | 0.103 | 12.4136 | 410 | 5089.5596
[6 empty] | Клей для плитки КС 11 | кг/м.п | 0.71 | 85.5692 | 2.57 | 219.9128 | рах.№18058 від 11.06.20
[6 empty] | Затирка для швів СЕ 33 плюс | кг/м.п | 0.04 | 4.8208 | 27.04 | 130.3544 | рах.ЄМ-00013633 від 15.06.20
56 | Влаштування плінтусів h=100мм з керамічних плиток 400х400мм | м.п | 12.54 | 66.55 | 834.537 | Грунтівка Ансерглоб 58 | л/м.п | 0.02 | 0.2508 | 7 | 1.7556 | рах. 20094557 п. 1
[6 empty] | Плитки керамічні для підлог 400х400мм (Golden Tile Area Cement 322830, колір-сірий) | м²/м.п | 0.103 | 1.2916 | 112.5 | 145.3072
[6 empty] | Клей для плитки КС 11 | кг/м.п | 0.71 | 8.9034 | 2.57 | 22.8817 | рах.№18058 від 11.06.20
[6 empty] | Затирка для швів СЕ 33 плюс | кг/м.п | 0.04 | 0.5016 | 27.04 | 13.5633 | рах.ЄМ-00013633 від 15.06.20
МЗК з 2 по 25 поверхи
Стеля
57 | Влаштування деформаційного шву | м/п | 61.18 | 104.1667 | 6372.9167 | Профіль AR262-152 | м.п/м.п | 1.01 | 61.7918 | 463.95 | 28668.3056
58 | Влаштування підвісних стель типу "Armstrong" | м² | 136.25 | 162.25 | 22106.5625 | Плита AMF (1200х550х20) | м²/м² | 1.1 | 149.875 | 61.53 | 9221.8088
[6 empty] | Профіль поперечний 0,6м Kraft Nova | шт/м² | 0.95 | 129.4375 | 9.55 | 1236.1281
[6 empty] | Профіль головний 3,6м | шт/м² | 0.95 | 129.4375 | 57.1 | 7390.8813
[6 empty] | Профіль поперечний 1,2м Kraft Nova | шт/м² | 1.9 | 258.875 | 19.05 | 4931.5688
[6 empty] | Профіль пристінний 3,0м Kraft Nova | шт/м2 | 1.08 | 147.15 | 34.05 | 5010.4575
[6 empty] | Підвіска пружинна із зажимом "Твіст" | шт/м² | 1.5 | 204.375 | 1.45 | 296.3438
[6 empty] | Стержень з вушком | шт/м² | 1.5 | 204.375 | 0.85 | 173.7188
[6 empty] | Стержень з крючком | шт/м² | 1.5 | 204.375 | 0.85 | 173.7188
[6 empty] | Профіль кутовий декоративний 3м - периметр по факту (203,25м) | шт/м² |  | 67.75 | 5.05 | 342.1375
[6 empty] | Стельовий дюбель (анкерний) | шт/м² | 1.5 | 204.375 | 0.8625 | 176.2734
[6 empty] | Дюбель 6/40 | шт/м.п проф. кут | 3 | 203.25 | 0.1417 | 28.8005
59 | Шпаклювання стель | м² | 3148.99 | 200 | 629798 | Грунтовка-фарба Anserglob EG 62 acryl | л/м² | 0.2 | 629.798 | 45.833 | 28865.5317 | рах. 0011607 п. 1
[6 empty] | Шпаклівка НР Старт | кг/м² | 3.2 | 10076.768 | 3 | 30230.304 | рах. 00014839 п. 8
[6 empty] | Шпаклівка НР Фініш | кг/м² | 1.8 | 5668.182 | 6.1 | 34575.9102 | рах. 00014839 п. 9
60 | Фарбування стель водоемульсійними сумішами | м² | 3148.99 | 72.6 | 228616.674 | Грунтівка Ансерглоб 58 | л/м² | 0.2 | 629.798 | 7 | 4408.586 | рах. 20094557 п. 1
[6 empty] | Водоемульсійна фарба Caparol Grau-weiss | кг/м² | 0.3 | 944.697 | 32.97 | 31146.6601 | ТП №2310 від 16.03.20
Стіни
61 | Гіпсова машинна штукартурка бетонних стін | м² | 5080.39 | 175.45 | 891354.4255 | Штукатурка МП-75 | кг/м² | 15 | 76205.85 | 3.2667 | 248939.11 | рах. 00014839 п. 10
[6 empty] | Грунтовка-фарба Anserglob EG 62 acryl | л/м² | 0.35 | 1778.1365 | 45.833 | 81497.3302 | рах. 0011607 п. 1
[6 empty] | Склосітка 145 гр/м2 | м²/м² | 0.29 | 1473.3131 | 8.667 | 12769.2046 | рах. 20094557 п. 3
[6 empty] | Профіль кутовий штукатурний | м.п/м² | 0.7 | 3556.273 | 6.39 | 22724.5845 | рах. 0007401 п. 1
62 | Гіпсова машинна штукартурка цегляних стін, та стін з бетонних і керамзитобетонних блоків | м² | 5083.64 | 175.45 | 891924.638 | Штукатурка МП-75 | кг/м² | 17.5 | 88963.7 | 3.2667 | 290614.7533 | рах. 00014839 п. 10
[6 empty] | Грунтівка Ансерглоб 58 | л/м.п | 0.2 | 1016.728 | 7 | 7117.096 | рах. 20094557 п. 1
[6 empty] | Склосітка 145 гр/м2 | м²/м² | 0.29 | 1474.2556 | 8.667 | 12777.3733 | рах. 20094557 п. 3
[6 empty] | Профіль кутовий штукатурний | м.п/м² | 0.7 | 3558.548 | 6.39 | 22739.1217 | рах. 0007401 п. 1
63 | Утеплення стін мінватою товщ. 50 мм | м² | 131.66 | 145.2 | 19117.032 | Грунтівка Ансерглоб 58 | л/м² | 0.2 | 26.332 | 7 | 184.324 | рах. 20094557 п. 1
[6 empty] | Плити мінераловатні товщ. 50мм 95-105кг/м3 | м²/м² | 1.05 | 138.243 | 71.46 | 9878.8448
[6 empty] | Клеєва суміш для кріплення мінвати Ансерглоб 39 | кг/м² | 6 | 789.96 | 2.87 | 2267.1852
[6 empty] | Дюбель-зонт 10х120мм | шт/м² | 5 | 658.3 | 1.589 | 1046.0387 | рах.№2198 від 12.08.20
[6 empty] | Склосітка 145 гр/м2 | м²/м² | 1.1 | 144.826 | 8.667 | 1255.2069 | рах. 20094557 п. 3
[6 empty] | Клеєва суміш для армування плит з мінвати Ансерглоб 40 | кг/м² | 5.5 | 724.13 | 3.65 | 2643.0745
64 | Шпаклювання стін по мін.ваті гіпсовими сумішами | м² | 131.66 | 133.1 | 17523.946 | Грунтівка Ансерглоб 58 | л/м² | 0.2 | 26.332 | 7 | 184.324 | рах. 20094557 п. 1
[6 empty] | Шпаклівка НР Старт | кг/м² | 3.2 | 421.312 | 3 | 1263.936 | рах. 00014839 п. 8
[6 empty] | Грунтівка Ансерглоб 58 | л/м² | 0.2 | 26.332 | 7 | 184.324 | рах. 20094557 п. 1
[6 empty] | Шпаклівка НР Фініш | кг/м² | 1.8 | 236.988 | 6.1 | 1445.6268 | рах. 00014839 п. 9
65 | Фінішне шпаклювання стін | м² | 9828 | 84.7 | 832431.6 | Грунтівка Ансерглоб 58 | л/м² | 0.2 | 1965.6 | 7 | 13759.2 | рах. 20094557 п. 1
[6 empty] | Шпаклівка НР Фініш | кг/м² | 1.8 | 17690.4 | 6.1 | 107911.44 | рах. 00014839 п. 9
66 | Гіпсова машинна штукартурка по цегляних та газоблочних укосам, шириною 200мм | м.п | 124.94 | 108.9 | 13605.966 | Штукатурка МП-75 | кг/м.п | 3 | 374.82 | 3.2667 | 1224.412 | рах. 00014839 п. 10
[6 empty] | Грунтівка Ансерглоб 58 | л/м.п | 0.04 | 4.9976 | 7 | 34.9832 | рах. 20094557 п. 1
[6 empty] | Склосітка 145 гр/м2 | м²/м.п | 0.064 | 7.9962 | 8.667 | 69.3027 | рах. 20094557 п. 3
[6 empty] | Профіль кутовий штукатурний | м.п/м.п | 1.02 | 127.4388 | 6.39 | 814.3339 | рах. 0007401 п. 1
67 | Фінішне шпаклювання укосів, шириною 200 мм | м.п | 124.94 | 16.94 | 2116.4836 | Грунтівка Ансерглоб 58 | л/м.п | 0.05 | 6.247 | 7 | 43.729 | рах. 20094557 п. 1
[6 empty] | Шпаклівка НР Фініш | кг/м.п | 0.45 | 56.223 | 6.1 | 342.9603 | рах. 00014839 п. 9
68 | Фарбування укосів водоемульсійними сумішами, шириною 200 мм | м.п | 124.94 | 12.1 | 1511.774 | Грунтівка Ансерглоб 58 | л/м.п | 0.05 | 6.247 | 7 | 43.729 | рах. 20094557 п. 1
[6 empty] | Водоемульсійна фарба Caparol Grau-weiss | л/м.п | 0.13 | 16.2422 | 32.97 | 535.5053 | ТП №2310 від 16.03.20
69 | Гіпсова машинна штукартурка по цегляних та газоблочних укосам, шириною 70мм | м.п | 373.44 | 108.9 | 40667.616 | Штукатурка МП-75 | кг/м.п | 3 | 1120.32 | 3.2667 | 3659.712 | рах. 00014839 п. 10
[6 empty] | Грунтівка Ансерглоб 58 | л/м.п | 0.04 | 14.9376 | 7 | 104.5632 | рах. 20094557 п. 1
[6 empty] | Склосітка 145 гр/м2 | м²/м.п | 0.0224 | 8.3651 | 8.667 | 72.4999 | рах. 20094557 п. 3
[6 empty] | Профіль кутовий штукатурний | м.п/м.п | 1.02 | 380.9088 | 6.39 | 2434.0072 | рах. 0007401 п. 1
70 | Фінішне шпаклювання укосів, шириною 70 мм | м.п | 373.44 | 5.929 | 2214.1258 | Грунтівка Ансерглоб 58 | л/м.п | 0.05 | 18.672 | 7 | 130.704 | рах. 20094557 п. 1
[6 empty] | Шпаклівка НР Фініш | кг/м.п | 0.45 | 168.048 | 6.1 | 1025.0928 | рах. 00014839 п. 9
71 | Фарбування укосів водоемульсійними сумішами, шириною 70 мм | м.п | 373.44 | 4.235 | 1581.5184 | Грунтівка Ансерглоб 58 | л/м.п | 0.05 | 18.672 | 7 | 130.704 | рах. 20094557 п. 1
[6 empty] | Водоемульсійна фарба Caparol Grau-weiss | л/м.п | 0.13 | 48.5472 | 32.97 | 1600.6012 | ТП №2310 від 16.03.20
72 | Гіпсова машинна штукартурка по залізобетонним укосам, шириною 150мм | м.п | 503.84 | 108.9 | 54868.176 | Штукатурка МП-75 | кг/м.п | 2.25 | 1133.64 | 3.2667 | 3703.224 | рах. 00014839 п. 10
[6 empty] | Грунтовка-фарба Anserglob EG 62 acryl | л/м.п | 0.028 | 14.1075 | 45.833 | 646.59 | рах. 0011607 п. 1
[6 empty] | Склосітка 145 гр/м2 | м²/м.п | 0.048 | 24.1843 | 8.667 | 209.6055 | рах. 20094557 п. 3
[6 empty] | Профіль кутовий штукатурний | м.п/м.п | 1.02 | 513.9168 | 6.39 | 3283.9284 | рах. 0007401 п. 1
73 | Фінішне шпаклювання укосів, шириною 150 мм | м.п | 503.84 | 12.705 | 6401.2872 | Грунтівка Ансерглоб 58 | л/м.п | 0.05 | 25.192 | 7 | 176.344 | рах. 20094557 п. 1
[6 empty] | Шпаклівка НР Фініш | кг/м.п | 0.45 | 226.728 | 6.1 | 1383.0408 | рах. 00014839 п. 9
74 | Фарбування укосів водоемульсійними сумішами, шириною 150 мм | м.п | 503.84 | 9.075 | 4572.348 | Грунтівка Ансерглоб 58 | л/м.п | 0.05 | 25.192 | 7 | 176.344 | рах. 20094557 п. 1
[6 empty] | Водоемульсійна фарба Caparol Grau-weiss | л/м.п | 0.13 | 65.4992 | 32.97 | 2159.5086 | ТП №2310 від 16.03.20
75 | Фарбування стін водоемульсійними сумішами | м² | 7518.6 | 60.5 | 454875.3 | Грунтівка Ансерглоб 58 | л/м² | 0.2 | 1503.72 | 7 | 10526.04 | рах. 20094557 п. 1
[6 empty] | Водоемульсійна фарба Caparol Grau-weiss | кг/м² | 0.3 | 2255.58 | 32.97 | 74366.4726 | ТП №2310 від 16.03.20
76 | Фарбування стін водоемульсійними сумішами | м² | 854.15 | 60.5 | 51676.075 | Грунтівка Ансерглоб 58 | л/м² | 0.2 | 170.83 | 7 | 1195.81 | рах. 20094557 п. 1
[6 empty] | Водоемульсійна фарба Caparol Schieter 0 | кг/м² | 0.3 | 256.245 | 32.97 | 8448.3976 | ТП №2310 від 16.03.20
77 | Фарбування стін водоемульсійними сумішами | м² | 1455.25 | 60.5 | 88042.625 | Грунтівка Ансерглоб 58 | л/м² | 0.2 | 291.05 | 7 | 2037.35 | рах. 20094557 п. 1
[6 empty] | Водоемульсійна фарба Caparol Savanne 16 | кг/м² | 0.3 | 436.575 | 34.755 | 15173.1641 | ТП №2310 від 16.03.20
78 | Влаштування кутиків деформаційних швів | м/п | 2554.8 | 76.5 | 195442.2 | Металевий перфорований кутик | м.п/м.п | 1.07 | 2733.636 | 2.2233 | 6077.784 | рах. 0007401 п. 1
79 | Влаштування деформаційного шву | м/п | 257.6 | 104.1667 | 26833.3333 | Профіль AR262-152 | м.п/м.п | 1.01 | 260.176 | 463.95 | 120708.6552
80 | Влаштування стрічки EPDM | м.п. | 2249.66 | 18.3333 | 41243.7667 | Глибокопроникна грунтовка типу СТ-17 Cerezit | л/м² | 0.2 | 44.9932 | 3.27 | 147.13 | рах. 20094557 п. 1
[6 empty] | Cтрічка EPDM | м.п. | 1.015 | 2283.4049 | 1.8667 | 4262.3558 | рах.1771
Підлога
81 | Влаштування деформаційного шву | м/п | 61.18 | 104.1667 | 6372.9167 | Профіль PAV23-150 | м.п/м.п | 1.015 | 62.0977 | 1552 | 96375.6304
82 | Влаштування покриття підлог з керамічних плиток 300х600мм | м² | 3386.6 | 264 | 894062.4 | Грунтівка Ансерглоб 58 | л/м² | 0.2 | 677.32 | 7 | 4741.24 | рах. 20094557 п. 1
[6 empty] | Плитки керамічні для підлог 300х600мм "Zeus Ceramica Concrete Nero ZRXRM9R" | м²/м² | 1.03 | 3488.198 | 221.6667 | 773217.2233 | рах.№348 від 28.04.20, п.3
[6 empty] | Клей для плитки КС 11 | кг/м² | 7.1 | 24044.86 | 2.57 | 61795.2902 | рах.№18058 від 11.06.20
[6 empty] | Затирка для швів СЕ 33 плюс | кг/м² | 0.406 | 1374.9596 | 27.04 | 37178.9076 | рах.ЄМ-00013633 від 15.06.20
83 | Влаштування плінтусів h=100мм з керамічних плиток 300х600мм | м.п | 3467.65 | 66.55 | 230772.1075 | Грунтівка Ансерглоб 58 | л/м.п | 0.02 | 69.353 | 7 | 485.471 | рах. 20094557 п. 1
[6 empty] | Плитки керамічні для підлог 300х600мм "Zeus Ceramica Concrete Nero ZRXRM9R" | м²/м.п | 0.103 | 357.1679 | 221.6667 | 79172.2289 | рах.№348 від 28.04.20, п.3
[6 empty] | Клей для плитки КС 11 | кг/м.п | 0.71 | 2462.0315 | 2.57 | 6327.421 | рах.№18058 від 11.06.20
[6 empty] | Затирка для швів СЕ 33 плюс | кг/м.п | 0.04 | 138.706 | 27.04 | 3750.6102 | рах.ЄМ-00013633 від 15.06.20
84 | Влаштування покриття підлог з керамічних плиток 300х300мм | м² | 4.99 | 237.6 | 1185.624 | Грунтівка Ансерглоб 58 | л/м² | 0.2 | 0.998 | 7 | 6.986 | рах. 20094557 п. 1
[6 empty] | Плитки керамічні для підлог 300х300мм Грес Е0070 | м²/м² | 1.03 | 5.1397 | 82.9167 | 426.1668 | рах.№348 від 28.04.20, п.6
[6 empty] | Клей для плитки КС 11 | кг/м² | 6.5 | 32.435 | 2.57 | 83.358 | рах.№18058 від 11.06.20
[6 empty] | Затирка для швів СЕ 33 плюс | кг/м² | 0.454 | 2.2655 | 27.04 | 61.258 | рах.ЄМ-00013633 від 15.06.20
85 | Влаштування плінтусів h=100мм з керамічних плиток 300х100мм | м.п | 8.53 | 66.55 | 567.6715 | Грунтівка Ансерглоб 58 | л/м.п | 0.02 | 0.1706 | 7 | 1.1942 | рах. 20094557 п. 1
[6 empty] | Плитки керамічні для підлог 300х300мм Грес Е0070 | м²/м.п | 0.11 | 0.9383 | 82.9167 | 77.8007 | рах.№348 від 28.04.20, п.6
[6 empty] | Клей для плитки КС 11 | кг/м.п | 0.65 | 5.5445 | 2.57 | 14.2494 | рах.№18058 від 11.06.20
[6 empty] | Затирка для швів СЕ 33 плюс | кг/м.п | 0.04 | 0.3412 | 27.04 | 9.226 | рах.ЄМ-00013633 від 15.06.20
26 поверх
Стеля
86 | Шпаклювання стель | м² | 30.01 | 200 | 6002 | Грунтовка-фарба Anserglob EG 62 acryl | л/м² | 0.2 | 6.002 | 45.833 | 275.0897 | рах. 0011607 п. 1
[6 empty] | Шпаклівка НР Старт | кг/м² | 3.2 | 96.032 | 3 | 288.096 | рах. 00014839 п. 8
[6 empty] | Шпаклівка НР Фініш | кг/м² | 1.8 | 54.018 | 6.1 | 329.5098 | рах. 00014839 п. 9
87 | Фарбування стель водоемульсійними сумішами | м² | 30.01 | 72.6 | 2178.726 | Грунтівка Ансерглоб 58 | л/м² | 0.2 | 6.002 | 7 | 42.014 | рах. 20094557 п. 1
[6 empty] | Водоемульсійна фарба Caparol Grau-weiss | кг/м² | 0.3 | 9.003 | 32.97 | 296.8289 | ТП №2310 від 16.03.20
Стіни
88 | Гіпсова машинна штукартурка бетонних стін | м² | 61.4 | 175.45 | 10772.63 | Штукатурка МП-75 | кг/м² | 15 | 921 | 3.2667 | 3008.6 | рах. 00014839 п. 10
[6 empty] | Грунтовка-фарба Anserglob EG 62 acryl | л/м² | 0.35 | 21.49 | 45.833 | 984.9512 | рах. 0011607 п. 1
[6 empty] | Склосітка 145 гр/м2 | м²/м² | 0.29 | 17.806 | 8.667 | 154.3246 | рах. 20094557 п. 3
[6 empty] | Профіль кутовий штукатурний | м.п/м² | 0.7 | 42.98 | 6.39 | 274.6422 | рах. 0007401 п. 1
89 | Гіпсова машинна штукартурка цегляних стін, та стін з бетонних і керамзитобетонних блоків | м² | 71.93 | 175.45 | 12620.1185 | Штукатурка МП-75 | кг/м² | 17.5 | 1258.775 | 3.2667 | 4111.9983 | рах. 00014839 п. 10
[6 empty] | Грунтівка Ансерглоб 58 | л/м.п | 0.2 | 14.386 | 7 | 100.702 | рах. 20094557 п. 1
[6 empty] | Склосітка 145 гр/м2 | м²/м² | 0.29 | 20.8597 | 8.667 | 180.791 | рах. 20094557 п. 3
[6 empty] | Профіль кутовий штукатурний | м.п/м² | 0.7 | 50.351 | 6.39 | 321.7429 | рах. 0007401 п. 1
90 | Утеплення стін мінватою товщ. 50 мм | м² | 6.08 | 145.2 | 882.816 | Грунтівка Ансерглоб 58 | л/м² | 0.2 | 1.216 | 7 | 8.512 | рах. 20094557 п. 1
[6 empty] | Плити мінераловатні товщ. 50мм 95-105кг/м3 | м²/м² | 1.05 | 6.384 | 71.46 | 456.2006
[6 empty] | Клеєва суміш для кріплення мінвати Ансерглоб 39 | кг/м² | 6 | 36.48 | 2.87 | 104.6976
[6 empty] | Дюбель-зонт 10х120мм | шт/м² | 5 | 30.4 | 1.589 | 48.3056 | рах.№2198 від 12.08.20
[6 empty] | Склосітка 145 гр/м2 | м²/м² | 1.1 | 6.688 | 8.667 | 57.9649 | рах. 20094557 п. 3
[6 empty] | Клеєва суміш для армування плит з мінвати Ансерглоб 40 | кг/м² | 5.5 | 33.44 | 3.65 | 122.056
91 | Шпаклювання стін по мін.ваті гіпсовими сумішами | м² | 6.08 | 133.1 | 809.248 | Грунтівка Ансерглоб 58 | л/м² | 0.2 | 1.216 | 7 | 8.512 | рах. 20094557 п. 1
[6 empty] | Шпаклівка НР Старт | кг/м² | 3.2 | 19.456 | 3 | 58.368 | рах. 00014839 п. 8
[6 empty] | Грунтівка Ансерглоб 58 | л/м² | 0.2 | 1.216 | 7 | 8.512 | рах. 20094557 п. 1
[6 empty] | Шпаклівка НР Фініш | кг/м² | 1.8 | 10.944 | 6.1 | 66.7584 | рах. 00014839 п. 9
92 | Фінішне шпаклювання стін | м² | 136.66 | 84.7 | 11575.102 | Грунтівка Ансерглоб 58 | л/м² | 0.2 | 27.332 | 7 | 191.324 | рах. 20094557 п. 1
[6 empty] | Шпаклівка НР Фініш | кг/м² | 1.8 | 245.988 | 6.1 | 1500.5268 | рах. 00014839 п. 9
93 | Фарбування стін водоемульсійними сумішами | м² | 136.66 | 60.5 | 8267.93 | Грунтівка Ансерглоб 58 | л/м² | 0.2 | 27.332 | 7 | 191.324 | рах. 20094557 п. 1
[6 empty] | Водоемульсійна фарба Caparol Grau-weiss | кг/м² | 0.3 | 40.998 | 32.97 | 1351.7041 | ТП №2310 від 16.03.20
94 | Гіпсова машинна штукартурка по цегляних та газоблочних укосам, шириною 70мм | м.п | 5.21 | 108.9 | 567.369 | Штукатурка МП-75 | кг/м.п | 3 | 15.63 | 3.2667 | 51.058 | рах. 00014839 п. 10
[6 empty] | Грунтівка Ансерглоб 58 | л/м.п | 0.04 | 0.2084 | 7 | 1.4588 | рах. 20094557 п. 1
[6 empty] | Склосітка 145 гр/м2 | м²/м.п | 0.0224 | 0.1167 | 8.667 | 1.0115 | рах. 20094557 п. 3
[6 empty] | Профіль кутовий штукатурний | м.п/м.п | 1.02 | 5.3142 | 6.39 | 33.9577 | рах. 0007401 п. 1
95 | Фінішне шпаклювання укосів, шириною 70 мм | м.п | 5.21 | 5.929 | 30.8901 | Грунтівка Ансерглоб 58 | л/м.п | 0.05 | 0.2605 | 7 | 1.8235 | рах. 20094557 п. 1
[6 empty] | Шпаклівка НР Фініш | кг/м.п | 0.45 | 2.3445 | 6.1 | 14.3014 | рах. 00014839 п. 9
96 | Фарбування укосів водоемульсійними сумішами, шириною 70 мм | м.п | 5.21 | 4.235 | 22.0644 | Грунтівка Ансерглоб 58 | л/м.п | 0.05 | 0.2605 | 7 | 1.8235 | рах. 20094557 п. 1
[6 empty] | Водоемульсійна фарба Caparol Grau-weiss | л/м.п | 0.13 | 0.6773 | 32.97 | 22.3306 | ТП №2310 від 16.03.20
97 | Гіпсова машинна штукартурка по залізобетонним укосам, шириною 150мм | м.п | 5.21 | 108.9 | 567.369 | Штукатурка МП-75 | кг/м.п | 2.25 | 11.7225 | 3.2667 | 38.2935 | рах. 00014839 п. 10
[6 empty] | Грунтовка-фарба Anserglob EG 62 acryl | л/м.п | 0.028 | 0.14588 | 45.833 | 6.6861 | рах. 0011607 п. 1
[6 empty] | Склосітка 145 гр/м2 | м²/м.п | 0.048 | 0.25008 | 8.667 | 2.1674 | рах. 20094557 п. 3
[6 empty] | Профіль кутовий штукатурний | м.п/м.п | 1.02 | 5.3142 | 6.39 | 33.9577 | рах. 0007401 п. 1
98 | Фінішне шпаклювання укосів, шириною 150 мм | м.п | 5.21 | 12.705 | 66.193 | Грунтівка Ансерглоб 58 | л/м.п | 0.05 | 0.2605 | 7 | 1.8235 | рах. 20094557 п. 1
[6 empty] | Шпаклівка НР Фініш | кг/м.п | 0.45 | 2.3445 | 6.1 | 14.3014 | рах. 00014839 п. 9
99 | Фарбування укосів водоемульсійними сумішами, шириною 150 мм | м.п | 5.21 | 9.075 | 47.2807 | Грунтівка Ансерглоб 58 | л/м.п | 0.05 | 0.2605 | 7 | 1.8235 | рах. 20094557 п. 1
[6 empty] | Водоемульсійна фарба Caparol Grau-weiss | л/м.п | 0.13 | 0.6773 | 32.97 | 22.3306 | ТП №2310 від 16.03.20
100 | Влаштування кутиків деформаційних швів | м.п | 31.2 | 76.5 | 2386.8 | Металевий перфорований кутик | м.п/м.п | 1.07 | 33.384 | 2.2233 | 74.2238 | рах. 0007401 п. 1
101 | Влаштування стрічки EPDM | м.п. | 30.66 | 18.3333 | 562.1 | Глибокопроникна грунтовка типу СТ-17 Cerezit | л/м² | 0.2 | 0.6132 | 3.27 | 2.01 | рах. 0011607 п. 1
[6 empty] | Cтрічка EPDM | м.п. | 1.015 | 31.1199 | 1.8667 | 58.0905 | рах.1771
Підлога
102 | Влаштування покриття підлог з керамічних плиток 300х300мм | м² | 30.62 | 237.6 | 7275.312 | Грунтівка Ансерглоб 58 | л/м² | 0.2 | 6.124 | 7 | 42.868 | рах. 20094557 п. 1
[6 empty] | Плитки керамічні для підлог 300х300мм Грес Е0070 | м²/м² | 1.03 | 31.5386 | 82.9167 | 2615.0756 | рах.№348 від 28.04.20, п.6
[6 empty] | Клей для плитки КС 11 | кг/м² | 6.5 | 199.03 | 2.57 | 511.5071 | рах.№18058 від 11.06.20
[6 empty] | Затирка для швів СЕ 33 плюс | кг/м² | 0.454 | 13.9015 | 27.04 | 375.896 | рах.ЄМ-00013633 від 15.06.20
103 | Влаштування плінтусів h=100мм з керамічних плиток 300х100мм | м.п | 43.98 | 66.55 | 2926.869 | Грунтівка Ансерглоб 58 | л/м.п | 0.02 | 0.8796 | 7 | 6.1572 | рах. 20094557 п. 1
[6 empty] | Плитки керамічні для підлог 300х300мм Грес Е0070 | м²/м.п | 0.11 | 4.8378 | 82.9167 | 401.1343 | рах.№348 від 28.04.20, п.6
[6 empty] | Клей для плитки КС 11 | кг/м.п | 0.65 | 28.587 | 2.57 | 73.4686 | рах.№18058 від 11.06.20
[6 empty] | Затирка для швів СЕ 33 плюс | кг/м.п | 0.04 | 1.7592 | 27.04 | 47.5688 | рах.ЄМ-00013633 від 15.06.20
Приміщення на покрівлі (відм. +79.460)
Стеля
104 | Шпаклювання стель | м² | 8.52 | 200 | 1704 | Грунтовка-фарба Anserglob EG 62 acryl | л/м² | 0.2 | 1.704 | 45.833 | 78.0994 | рах. 0011607 п. 1
[6 empty] | Шпаклівка НР Старт | кг/м² | 3.2 | 27.264 | 3 | 81.792 | рах. 00014839 п. 8
[6 empty] | Шпаклівка НР Фініш | кг/м² | 1.8 | 15.336 | 6.1 | 93.5496 | рах. 00014839 п. 9
105 | Фарбування стель водоемульсійними сумішами | м² | 8.52 | 72.6 | 618.552 | Грунтівка Ансерглоб 58 | л/м² | 0.2 | 1.704 | 7 | 11.928 | рах. 20094557 п. 1
[6 empty] | Водоемульсійна фарба Caparol Grau-weiss | кг/м² | 0.3 | 2.556 | 32.97 | 84.2713 | ТП №2310 від 16.03.20
106 | Влаштування звукопоглинального облицювання стелі в котельній | м² | 54.02 | 302.5 | 16341.05 | Профиль CD 60*27 | п.м | 2.7 | 145.854 | 9.7733 | 1425.4798
[6 empty] | Профиль UD 28*27 | п.м/м² | 1.36 | 73.4672 | 5.9533 | 437.3747
[6 empty] | Акустична мінераловатна вата Acostik Wool Sonet P 100мм | м2/м2 | 1.03 | 55.6406 | 240.47 | 13379.8951
[6 empty] | Оцинкований металевий перфорований лист 0,5 мм з коєф. перфорації не менше30% | м2 | 1.11 | 59.9622 | 230 | 13791.306
[6 empty] | Прямий підвіс | шт | 3 | 162.06 | 1.29 | 209.0574
Стіни
107 | Влаштування звукопоглинального облицювання стін в приміщенні котельні | м² | 60.27 | 242 | 14585.34 | Профиль UW 100x50 | п.м/м² | 0.82 | 49.4214 | 14.3367 | 708.5381
[6 empty] | Профиль CD 60*27 | п.м/м² | 1.8 | 108.486 | 9.7733 | 1060.2698
[6 empty] | Акустична мінераловатна вата Acostik Wool Sonet P 100мм | м2/м2 | 1.03 | 62.0781 | 240.47 | 14927.9207
[6 empty] | Оцинкований металевий перфорований лист 0,5 мм з коєф. перфорації не менше30% | м2 | 1.11 | 66.8997 | 230 | 15386.931
[6 empty] | Прямий підвіс | шт | 3 | 180.81 | 1.29 | 233.2449
108 | Гіпсова машинна штукартурка цегляних стін | м² | 93.67 | 175.45 | 16434.4015 | Штукатурка МП-75 | кг/м² | 17.5 | 1639.225 | 3.2667 | 5354.8017 | рах. 00014839 п. 10
[6 empty] | Грунтівка Ансерглоб 58 | л/м.п | 0.2 | 18.734 | 7 | 131.138 | рах. 20094557 п. 1
[6 empty] | Склосітка 145 гр/м2 | м²/м² | 0.29 | 27.1643 | 8.667 | 235.433 | рах. 20094557 п. 3
[6 empty] | Профіль кутовий штукатурний | м.п/м² | 0.7 | 65.569 | 6.39 | 418.9859 | рах. 0007401 п. 1
109 | Гіпсова машинна штукартурка бетонних стін | м² | 66.76 | 175.45 | 11713.042 | Штукатурка МП-75 | кг/м² | 15 | 1001.4 | 3.2667 | 3271.24 | рах. 00014839 п. 10
[6 empty] | Грунтовка-фарба Anserglob EG 62 acryl | л/м² | 0.35 | 23.366 | 45.833 | 1070.9339 | рах. 0011607 п. 1
[6 empty] | Склосітка 145 гр/м2 | м²/м² | 0.29 | 19.3604 | 8.667 | 167.7966 | рах. 20094557 п. 3
[6 empty] | Профіль кутовий штукатурний | м.п/м² | 0.7 | 46.732 | 6.39 | 298.6175 | рах. 0007401 п. 1
110 | Фінішне шпаклювання стін | м² | 144.99 | 84.7 | 12280.653 | Грунтівка Ансерглоб 58 | л/м² | 0.2 | 28.998 | 7 | 202.986 | рах. 20094557 п. 1
[6 empty] | Шпаклівка НР Фініш | кг/м² | 1.8 | 260.982 | 6.1 | 1591.9902 | рах. 00014839 п. 9
111 | Фарбування стін водоемульсійними сумішами | м² | 144.99 | 60.5 | 8771.895 | Грунтівка Ансерглоб 58 | л/м² | 0.2 | 28.998 | 7 | 202.986 | рах. 20094557 п. 1
[6 empty] | Водоемульсійна фарба Caparol Grau-weiss | кг/м² | 0.3 | 43.497 | 32.97 | 1434.0961 | ТП №2310 від 16.03.20
112 | Гіпсова машинна штукартурка по цегляних та газоблочних укосам, шириною 200мм | м.п | 5.21 | 108.9 | 567.369 | Штукатурка МП-75 | кг/м.п | 3 | 15.63 | 3.2667 | 51.058 | рах. 00014839 п. 10
[6 empty] | Грунтівка Ансерглоб 58 | л/м.п | 0.04 | 0.2084 | 7 | 1.4588 | рах. 20094557 п. 1
[6 empty] | Склосітка 145 гр/м2 | м²/м.п | 0.064 | 0.33344 | 8.667 | 2.8899 | рах. 20094557 п. 3
[6 empty] | Профіль кутовий штукатурний | м.п/м.п | 1.02 | 5.3142 | 6.39 | 33.9577 | рах. 0007401 п. 1
113 | Фінішне шпаклювання укосів, шириною 200 мм | м.п | 5.21 | 16.94 | 88.2574 | Грунтівка Ансерглоб 58 | л/м.п | 0.05 | 0.2605 | 7 | 1.8235 | рах. 20094557 п. 1
[6 empty] | Шпаклівка НР Фініш | кг/м.п | 0.45 | 2.3445 | 6.1 | 14.3014 | рах. 00014839 п. 9
114 | Фарбування укосів водоемульсійними сумішами, шириною 200 мм | м.п | 5.21 | 12.1 | 63.041 | Грунтівка Ансерглоб 58 | л/м.п | 0.05 | 0.2605 | 7 | 1.8235 | рах. 20094557 п. 1
[6 empty] | Водоемульсійна фарба Caparol Grau-weiss | л/м.п | 0.13 | 0.6773 | 32.97 | 22.3306 | ТП №2310 від 16.03.20
115 | Гіпсова машинна штукартурка по цегляних та газоблочних укосам, шириною 70мм | м.п | 10.22 | 108.9 | 1112.958 | Штукатурка МП-75 | кг/м.п | 3 | 30.66 | 3.2667 | 100.156 | рах. 00014839 п. 10
[6 empty] | Грунтівка Ансерглоб 58 | л/м.п | 0.04 | 0.4088 | 7 | 2.8616 | рах. 20094557 п. 1
[6 empty] | Склосітка 145 гр/м2 | м²/м.п | 0.0224 | 0.22893 | 8.667 | 1.9841 | рах. 20094557 п. 3
[6 empty] | Профіль кутовий штукатурний | м.п/м.п | 1.02 | 10.4244 | 6.39 | 66.6119 | рах. 0007401 п. 1
116 | Фінішне шпаклювання укосів, шириною 70 мм | м.п | 10.22 | 5.929 | 60.5944 | Грунтівка Ансерглоб 58 | л/м.п | 0.05 | 0.511 | 7 | 3.577 | рах. 20094557 п. 1
[6 empty] | Шпаклівка НР Фініш | кг/м.п | 0.45 | 4.599 | 6.1 | 28.0539 | рах. 00014839 п. 9
117 | Фарбування укосів водоемульсійними сумішами, шириною 70 мм | м.п | 10.22 | 4.235 | 43.2817 | Грунтівка Ансерглоб 58 | л/м.п | 0.05 | 0.511 | 7 | 3.577 | рах. 20094557 п. 1
[6 empty] | Водоемульсійна фарба Caparol Grau-weiss | л/м.п | 0.13 | 1.3286 | 32.97 | 43.8039 | ТП №2310 від 16.03.20
118 | Гіпсова машинна штукартурка по залізобетонним укосам, шириною 150мм | м.п | 5.21 | 108.9 | 567.369 | Штукатурка МП-75 | кг/м.п | 2.25 | 11.7225 | 3.2667 | 38.2935 | рах. 00014839 п. 10
[6 empty] | Грунтовка-фарба Anserglob EG 62 acryl | л/м.п | 0.028 | 0.14588 | 45.833 | 6.6861 | рах. 0011607 п. 1
[6 empty] | Склосітка 145 гр/м2 | м²/м.п | 0.0448 | 0.23341 | 8.667 | 2.0229 | рах. 20094557 п. 3
[6 empty] | Профіль кутовий штукатурний | м.п/м.п | 1.02 | 5.3142 | 6.39 | 33.9577 | рах. 0007401 п. 1
119 | Фінішне шпаклювання укосів, шириною 150 мм | м.п | 5.21 | 12.705 | 66.193 | Грунтівка Ансерглоб 58 | л/м.п | 0.05 | 0.2605 | 7 | 1.8235 | рах. 20094557 п. 1
[6 empty] | Шпаклівка НР Фініш | кг/м.п | 0.45 | 2.3445 | 6.1 | 14.3014 | рах. 00014839 п. 9
120 | Фарбування укосів водоемульсійними сумішами, шириною 150 мм | м.п | 5.21 | 9.075 | 47.2807 | Грунтівка Ансерглоб 58 | л/м.п | 0.05 | 0.2605 | 7 | 1.8235 | рах. 20094557 п. 1
[6 empty] | Водоемульсійна фарба Caparol Grau-weiss | л/м.п | 0.13 | 0.6773 | 32.97 | 22.3306 | ТП №2310 від 16.03.20
121 | Влаштування кутиків деформаційних швів | м/п | 45.96 | 76.5 | 3515.94 | Металевий перфорований кутик | м.п/м.п | 1.07 | 49.1772 | 2.2233 | 109.3373 | рах. 0007401 п. 1
122 | Влаштування стрічки EPDM | м.п. | 41.5 | 18.3333 | 760.8333 | Глибокопроникна грунтовка типу СТ-17 Cerezit | л/м² | 0.2 | 0.83 | 3.27 | 2.71 | рах. 0011607 п. 1
[6 empty] | Cтрічка EPDM | м.п. | 1.015 | 42.1225 | 1.8667 | 78.6287 | рах.1771
Підлога
123 | Обмазуюча гідроізоляція в 2 шари | м² | 2.68 | 91.6667 | 245.6667 | Обмазуюча гідроізоляція Ceresit CR 66 | кг/м² | 4 | 10.72 | 37.5 | 402
[6 empty] | Геотекстиль 120г/м2 | м²/м² | 1.1 | 2.948 | 9.45 | 27.8586 | рах.№13162 від 28.07.20
124 | Влаштування покриття підлог з керамічних плиток 300х300мм | м² | 63.06 | 237.6 | 14983.056 | Грунтівка Ансерглоб 58 | л/м² | 0.2 | 12.612 | 7 | 88.284 | рах. 20094557 п. 1
[6 empty] | Плитки керамічні для підлог 300х300мм Грес Е0070 | м²/м² | 1.03 | 64.9518 | 82.9167 | 5385.5868 | рах.№348 від 28.04.20, п.6
[6 empty] | Клей для плитки КС 11 | кг/м² | 6.5 | 409.89 | 2.57 | 1053.4173 | рах.№18058 від 11.06.20
[6 empty] | Затирка для швів СЕ 33 плюс | кг/м² | 0.454 | 28.6292 | 27.04 | 774.1346 | рах.ЄМ-00013633 від 15.06.20
125 | Влаштування плінтусів h=100мм з керамічних плиток 300х100мм | м.п | 63.68 | 66.55 | 4237.904 | Грунтівка Ансерглоб 58 | л/м.п | 0.02 | 1.2736 | 7 | 8.9152 | рах. 20094557 п. 1
[6 empty] | Плитки керамічні для підлог 300х300мм Грес Е0070 | м²/м.п | 0.11 | 7.0048 | 82.9167 | 580.8147 | рах.№348 від 28.04.20, п.6
[6 empty] | Клей для плитки КС 11 | кг/м.п | 0.65 | 41.392 | 2.57 | 106.3774 | рах.№18058 від 11.06.20
[6 empty] | Затирка для швів СЕ 33 плюс | кг/м.п | 0.04 | 2.5472 | 27.04 | 68.8763 | рах.ЄМ-00013633 від 15.06.20
Сходові клітини з 1-го по 26-й поверхи
Стеля
126 | Шпаклювання стель і косоурів | м² | 746.8 | 200 | 149360 | Грунтовка-фарба Anserglob EG 62 acryl | л/м² | 0.2 | 149.36 | 45.833 | 6845.6169 | рах. 0011607 п. 1
[6 empty] | Шпаклівка НР Старт | кг/м² | 3.2 | 2389.76 | 3 | 7169.28 | рах. 00014839 п. 8
[6 empty] | Шпаклівка НР Фініш | кг/м² | 1.8 | 1344.24 | 6.1 | 8199.864 | рах. 00014839 п. 9
127 | Фарбування стель і косоурів водоемульсійними сумішами | м² | 746.8 | 72.6 | 54217.68 | Грунтівка Ансерглоб 58 | л/м² | 0.2 | 149.36 | 7 | 1045.52 | рах. 20094557 п. 1
[6 empty] | Водоемульсійна фарба Caparol Grau-weiss | кг/м² | 0.3 | 224.04 | 32.97 | 7386.5988 | ТП №2310 від 16.03.20
Стіни
128 | Гіпсова машинна штукартурка бетонних стін | м² | 1795.02 | 175.45 | 314936.259 | Штукатурка МП-75 | кг/м² | 15 | 26925.3 | 3.2667 | 87955.98 | рах. 00014839 п. 10
[6 empty] | Грунтовка-фарба Anserglob EG 62 acryl | кг/м² | 0.35 | 628.257 | 45.833 | 28794.9031 | рах. 0011607 п. 1
[6 empty] | Склосітка 145 гр/м2 | м²/м² | 0.29 | 520.5558 | 8.667 | 4511.6571 | рах. 20094557 п. 3
[6 empty] | Профіль кутовий штукатурний | м.п/м² | 0.7 | 1256.514 | 6.39 | 8029.1245 | рах. 0007401 п. 1
129 | Гіпсова машинна штукартурка цегляних стін, та стін з бетонних і керамзитобетонних блоків | м² | 40.35 | 175.45 | 7079.4075 | Штукатурка МП-75 | кг/м² | 17.5 | 706.125 | 3.2667 | 2306.675 | рах. 00014839 п. 10
[6 empty] | Грунтівка Ансерглоб 58 | л/м.п | 0.2 | 8.07 | 7 | 56.49 | рах. 20094557 п. 1
[6 empty] | Склосітка 145 гр/м2 | м²/м² | 0.29 | 11.7015 | 8.667 | 101.4169 | рах. 20094557 п. 3
[6 empty] | Профіль кутовий штукатурний | м.п/м² | 0.7 | 28.245 | 6.39 | 180.4855 | рах. 0007401 п. 1
130 | Утеплення стін мінватою товщ. 50 мм | м² | 404.08 | 145.2 | 58672.416 | Грунтівка Ансерглоб 58 | л/м² | 0.2 | 80.816 | 7 | 565.712 | рах. 20094557 п. 1
[6 empty] | Плити мінераловатні товщ. 50мм 95-105кг/м3 | м²/м² | 1.05 | 424.284 | 71.46 | 30319.3346
[6 empty] | Клеєва суміш для кріплення мінвати Ансерглоб 39 | кг/м² | 6 | 2424.48 | 2.87 | 6958.2576
[6 empty] | Дюбель-зонт 10х120мм | шт/м² | 5 | 2020.4 | 1.589 | 3210.4156 | рах.№2198 від 12.08.20
[6 empty] | Склосітка 145 гр/м2 | м²/м² | 1.1 | 444.488 | 8.667 | 3852.3775 | рах. 20094557 п. 3
[6 empty] | Клеєва суміш для армування плит з мінвати Ансерглоб 40 | кг/м² | 5.5 | 2222.44 | 3.65 | 8111.906
131 | Шпаклювання стін по мін.ваті гіпсовими сумішами | м² | 404.08 | 133.1 | 53783.048 | Грунтівка Ансерглоб 58 | л/м² | 0.2 | 80.816 | 7 | 565.712 | рах. 20094557 п. 1
[6 empty] | Шпаклівка НР Старт | кг/м² | 3.2 | 1293.056 | 3 | 3879.168 | рах. 00014839 п. 8
[6 empty] | Грунтівка Ансерглоб 58 | л/м² | 0.2 | 80.816 | 7 | 565.712 | рах. 20094557 п. 1
[6 empty] | Шпаклівка НР Фініш | кг/м² | 1.8 | 727.344 | 6.1 | 4436.7984 | рах. 00014839 п. 9
132 | Фінішне шпаклювання стін | м² | 2086.27 | 84.7 | 176707.069 | Грунтівка Ансерглоб 58 | л/м² | 0.2 | 417.254 | 7 | 2920.778 | рах. 20094557 п. 1
[6 empty] | Шпаклівка НР Фініш | кг/м² | 1.8 | 3755.286 | 6.1 | 22907.2446 | рах. 00014839 п. 9
133 | Фарбування стін водоемульсійними сумішами | м² | 2086.27 | 60.5 | 126219.335 | Грунтівка Ансерглоб 58 | л/м² | 0.2 | 417.254 | 7 | 2920.778 | рах. 20094557 п. 1
[6 empty] | Водоемульсійна фарба Caparol Grau-weiss | кг/м² | 0.3 | 625.881 | 32.97 | 20635.2966 | ТП №2310 від 16.03.20
134 | Гіпсова машинна штукартурка по цегляних та газоблочних укосам, шириною 200мм | м.п | 15.62 | 108.9 | 1701.018 | Штукатурка МП-75 | кг/м.п | 3 | 46.86 | 3.2667 | 153.076 | рах. 00014839 п. 10
[6 empty] | Грунтівка Ансерглоб 58 | л/м.п | 0.04 | 0.6248 | 7 | 4.3736 | рах. 20094557 п. 1
[6 empty] | Склосітка 145 гр/м2 | м²/м.п | 0.064 | 0.99968 | 8.667 | 8.6642 | рах. 20094557 п. 3
[6 empty] | Профіль кутовий штукатурний | м.п/м.п | 1.02 | 15.9324 | 6.39 | 101.808 | рах. 0007401 п. 1
135 | Фінішне шпаклювання укосів, шириною 200 мм | м.п | 15.62 | 16.94 | 264.6028 | Грунтівка Ансерглоб 58 | л/м.п | 0.05 | 0.781 | 7 | 5.467 | рах. 20094557 п. 1
[6 empty] | Шпаклівка НР Фініш | кг/м.п | 0.45 | 7.029 | 6.1 | 42.8769 | рах. 00014839 п. 9
136 | Фарбування укосів водоемульсійними сумішами, шириною 200 мм | м.п | 15.62 | 12.1 | 189.002 | Грунтівка Ансерглоб 58 | л/м.п | 0.05 | 0.781 | 7 | 5.467 | рах. 20094557 п. 1
[6 empty] | Водоемульсійна фарба Caparol Grau-weiss | л/м.п | 0.13 | 2.0306 | 32.97 | 66.9489 | ТП №2310 від 16.03.20
137 | Гіпсова машинна штукартурка по цегляних та газоблочних укосам, шириною 70мм | м.п | 5.51 | 108.9 | 600.039 | Штукатурка МП-75 | кг/м.п | 3 | 16.53 | 3.2667 | 53.998 | рах. 00014839 п. 10
[6 empty] | Грунтівка Ансерглоб 58 | л/м.п | 0.04 | 0.2204 | 7 | 1.5428 | рах. 20094557 п. 1
[6 empty] | Склосітка 145 гр/м2 | м²/м.п | 0.0224 | 0.12342 | 8.667 | 1.0697 | рах. 20094557 п. 3
[6 empty] | Профіль кутовий штукатурний | м.п/м.п | 1.02 | 5.6202 | 6.39 | 35.9131 | рах. 0007401 п. 1
138 | Фінішне шпаклювання укосів, шириною 70 мм | м.п | 5.51 | 5.929 | 32.6688 | Грунтівка Ансерглоб 58 | л/м.п | 0.05 | 0.2755 | 7 | 1.9285 | рах. 20094557 п. 1
[6 empty] | Шпаклівка НР Фініш | кг/м.п | 0.45 | 2.4795 | 6.1 | 15.1249 | рах. 00014839 п. 9
139 | Фарбування укосів водоемульсійними сумішами, шириною 70 мм | м.п | 5.51 | 4.235 | 23.3348 | Грунтівка Ансерглоб 58 | л/м.п | 0.05 | 0.2755 | 7 | 1.9285 | рах. 20094557 п. 1
[6 empty] | Водоемульсійна фарба Caparol Grau-weiss | л/м.п | 0.13 | 0.7163 | 32.97 | 23.6164 | ТП №2310 від 16.03.20
140 | Гіпсова машинна штукартурка по залізобетонним укосам, шириною 150мм | м.п | 270.67 | 108.9 | 29475.963 | Штукатурка МП-75 | кг/м.п | 2.25 | 609.0075 | 3.2667 | 1989.4245 | рах. 00014839 п. 10
[6 empty] | Грунтовка-фарба Anserglob EG 62 acryl | л/м.п | 0.028 | 7.5788 | 45.833 | 347.3573 | рах. 0011607 п. 1
[6 empty] | Склосітка 145 гр/м2 | м²/м.п | 0.0448 | 12.126 | 8.667 | 105.0962 | рах. 20094557 п. 3
[6 empty] | Профіль кутовий штукатурний | м.п/м.п | 1.02 | 276.0834 | 6.39 | 1764.1729 | рах. 0007401 п. 1
141 | Фінішне шпаклювання укосів, шириною 150 мм | м.п | 270.67 | 12.705 | 3438.8623 | Грунтівка Ансерглоб 58 | л/м.п | 0.05 | 13.5335 | 7 | 94.7345 | рах. 20094557 п. 1
[6 empty] | Шпаклівка НР Фініш | кг/м.п | 0.45 | 121.8015 | 6.1 | 742.9891 | рах. 00014839 п. 9
142 | Фарбування укосів водоемульсійними сумішами, шириною 150 мм | м.п | 270.67 | 9.075 | 2456.3302 | Грунтівка Ансерглоб 58 | л/м.п | 0.05 | 13.5335 | 7 | 94.7345 | рах. 20094557 п. 1
[6 empty] | Водоемульсійна фарба Caparol Grau-weiss | л/м.п | 0.13 | 35.1871 | 32.97 | 1160.1187 | ТП №2310 від 16.03.20
143 | Шпаклювання торців сходів шириною 120 мм в 2 шари | м.п | 320 | 15.972 | 5111.04 | Грунтовка-фарба Anserglob EG 62 acryl | кг/м² | 0.35 | 13.44 | 45.833 | 615.9955 | рах. 0011607 п. 1
[6 empty] | Шпаклівка НР Старт | кг/м² | 3.2 | 122.88 | 3 | 368.64 | рах. 00014839 п. 8
[6 empty] | Шпаклівка НР Фініш | кг/м² | 1.8 | 69.12 | 6.1 | 421.632 | рах. 00014839 п. 9
144 | Фарбування торців сходів водоемульсійною фарбою шириною 120мм | м.п | 320 | 7.26 | 2323.2 | Грунтівка Ансерглоб 58 | л/м.п | 0.06 | 19.2 | 7 | 134.4 | рах. 20094557 п. 1
[6 empty] | Водоемульсійна фарба Caparol Grau-weiss | кг/м.п | 0.12 | 38.4 | 32.97 | 1266.048 | ТП №2310 від 16.03.20
145 | Влаштування кутиків деформаційних швів | м.п | 20.6 | 76.5 | 1575.9 | Металевий перфорований кутик | м.п/м.п | 1.07 | 22.042 | 2.2233 | 49.0067 | рах. 0007401 п. 1
146 | Влаштування стрічки EPDM | м.п. | 19.47 | 18.3333 | 356.95 | Глибокопроникна грунтовка типу СТ-17 Cerezit | л/м² | 0.2 | 0.3894 | 3.27 | 1.27 | рах. 20094557 п. 1
[6 empty] | Cтрічка EPDM | м.п. | 1.015 | 19.762 | 1.8667 | 36.8892 | рах.1771
Підлога
147 | Влаштування покриття підлог з керамічних плиток 400х400мм | м² | 353.75 | 220.5 | 78001.875 | Грунтівка Ансерглоб 58 | л/м² | 0.2 | 70.75 | 7 | 495.25 | рах. 20094557 п. 1
[6 empty] | Плитки керамічні для підлог 400х400мм (Golden Tile Area Cement 322830, колір-сірий) | м²/м² | 1.03 | 364.3625 | 112.5 | 40990.7813
[6 empty] | Клей для плитки КС 11 | кг/м² | 7.1 | 2511.625 | 2.57 | 6454.8763 | рах.№18058 від 11.06.20
[6 empty] | Затирка для швів СЕ 33 плюс | кг/м² | 0.406 | 143.6225 | 27.04 | 3883.5524 | рах.ЄМ-00013633 від 15.06.20
148 | Влаштування плінтусів h=100мм з керамічних плиток 400х100мм | м.п | 941.61 | 66.55 | 62664.1455 | Грунтівка Ансерглоб 58 | л/м.п | 0.02 | 18.8322 | 7 | 131.8254 | рах. 20094557 п. 1
[6 empty] | Плитки керамічні для підлог 400х400мм (Golden Tile Area Cement 322830, колір-сірий) | м²/м.п | 0.103 | 96.9858 | 112.5 | 10910.9059
[6 empty] | Клей для плитки КС 11 | кг/м.п | 0.71 | 668.5431 | 2.57 | 1718.1558 | рах.№18058 від 11.06.20
[6 empty] | Затирка для швів СЕ 33 плюс | кг/м.п | 0.04 | 37.6644 | 27.04 | 1018.4454 | рах.ЄМ-00013633 від 15.06.20
Холодні переходи
149 | Обмазуюча гідроізоляція в 2 шари | м² | 108.68 | 91.6667 | 9962.3333 | Обмазуюча гідроізоляція Ceresit CR 65 | кг/м² | 4 | 434.72 | 8.81 | 3829.8832
[6 empty] | Геотекстиль 120г/м2 | м²/м² | 1.1 | 119.548 | 9.45 | 1129.7286 | рах.№13162 від 28.07.20
150 | Влаштування покриття підлог з керамічних плиток 400х400мм | м² | 108.68 | 220.5 | 23963.94 | Грунтівка Ансерглоб 58 | л/м² | 0.2 | 21.736 | 7 | 152.152 | рах. 20094557 п. 1
[6 empty] | Плитки керамічні для підлог 400х400мм (Golden Tile Area Cement 322830, колір-сірий) | м²/м² | 1.03 | 111.9404 | 112.5 | 12593.295
[6 empty] | Клей для плитки КС 11 | кг/м² | 7.1 | 771.628 | 2.57 | 1983.084 | рах.№18058 від 11.06.20
[6 empty] | Затирка для швів СЕ 33 плюс | кг/м² | 0.406 | 44.1241 | 27.04 | 1193.1151 | рах.ЄМ-00013633 від 15.06.20
151 | Влаштування плінтусів h=100мм з керамічних плиток 400х400мм | м.п | 190.32 | 66.55 | 12665.796 | Грунтівка Ансерглоб 58 | л/м.п | 0.02 | 3.8064 | 7 | 26.6448 | рах. 20094557 п. 1
[6 empty] | Плитки керамічні для підлог 400х400мм (Golden Tile Area Cement 322830, колір-сірий) | м²/м.п | 0.103 | 19.603 | 112.5 | 2205.333
[6 empty] | Клей для плитки КС 11 | кг/м.п | 0.71 | 135.1272 | 2.57 | 347.2769 | рах.№18058 від 11.06.20
[6 empty] | Затирка для швів СЕ 33 плюс | кг/м.п | 0.04 | 7.6128 | 27.04 | 205.8501 | рах.ЄМ-00013633 від 15.06.20
Вхідні майданчики 1-го поверху
152 | Влаштування покриття підлог з керамічних плиток 300х600мм | м² | 23.93 | 264 | 6317.52 | Грунтівка Ансерглоб 58 | л/м² | 0.2 | 4.786 | 7 | 33.502 | рах. 20094557 п. 1
[6 empty] | Плитки керамічні для підлог 300х600мм "RW034 ESTIMA" | м²/м² | 1.03 | 24.6479 | 221.6667 | 5463.6178 | рах.№348 від 28.04.20, п.3
[6 empty] | Клей для плитки КС 11 | кг/м² | 7.1 | 169.903 | 2.57 | 436.6507 | рах.№18058 від 11.06.20
[6 empty] | Затирка для швів СЕ 33 плюс | кг/м² | 0.406 | 9.7156 | 27.04 | 262.7093 | рах.ЄМ-00013633 від 15.06.20
| Всього вартість робіт (без ПДВ) | грн |  |  | 7914119.6655 | Всього вартість матеріалів (без ПДВ) | грн |  |  |  | 3258057.747
| Разом (без ПДВ) | грн |  |  | 11172177.41
| Інші витрати (без ПДВ) | грн |  |  | 335165.32
| Разом з іншими витратами (без ПДВ) | грн |  |  | 11507342.73
| Податок на додану вартість 20% | грн |  |  | 2301468.55
| Всього вартість робіт з урахуванням ПДВ | грн |  |  | 13808811.28
| М. П. Замовник | Генеральний директор ____________________Л. А.Іоничев | [5 empty] | "____"____________2020 року
|  | Директор фінансовий ____________________ В. Д. Черепніна | [5 empty] | "____"____________2020 року
| М. П. Генпідрядник | Генеральний директор ____________________Л. В. Чиківчук | [5 empty] | "____"____________2020 року

## кошторис
Додаток №1
Замовник:
Виконавець:
Найменування будівництва та його адреса
Кошторис
на внутрішнє опорядження,сантехнічні,елекротехнічні роботи та влаштування мокрого фасаду
№ п/п | Найменування робіт і витрат | Од. вим. | Кількість | Ціна один., грн без ПДВ | Вартість робіт грн. без ПДВ | Матеріали | Од. вим. | Норма витрат | Кількість | Ціна один., грн без ПДВ | Вартість, грн без ПДВ
Загальнобудівельні роботи
Корпус №1 Підвал на відм.-3.300,-1.600
прим.№302
Підлога
1 | Демонтаж плінтусу | м/п | 10.93 |  | 0
2 | Монтаж плінтусу | м/п | 10.93 |  | 0 | Плінтус GHm Барбакан | м/п | 1.01 | 11.0393 |  | 0
[6 empty] | Герметик силіконовий Penosil Premium | шт/м | 0.1 | 1.093 |  | 0
3 | Стіни
4 | Влаштування стін та колон з ГКЛ | м² | 70.95 |  | 5414.5 | Гіпсокартоний лист вологостійкий Knauf в 2 шари | м² | 2.1 | 148.995 |  | 0
[6 empty] | Профіль CD 60/27 | м/м² | 2 | 141.9 |  | 0
[6 empty] | Профіль UD 28/27 | м/м² | 0.8 | 56.76 |  | 0
[6 empty] | Підвіс прямий 60/27 (деталь ES) Profstal | шт/м² | 1.32 | 93.654 |  | 0
[6 empty] | Подовжувач профілів 60/110 | шт/м² | 0.2 | 14.19 |  | 0
[6 empty] | Стрічка ущільнююча | м/м² | 1.7 | 120.615 |  | 0
[6 empty] | Дюбель 6/40 Expert Fix | шт/м² | 3 | 212.85 |  | 0
[6 empty] | Шуруп самонарізний 9,5 | шт/м² | 5.4 | 383.13 |  | 0
[6 empty] | Шуруп самонарізний 25 | шт/м² | 3.4 | 241.23 |  | 0
[6 empty] | Шпаклівка Фугенфюллер | кг/м² | 0.3 | 21.285 |  | 0
[6 empty] | Стрічка клейка для швів | м/м² | 2.2 | 156.09 |  | 0
5 | Фарбування стін водоемульсійними сумішами в 2 шари | м² | 70.95 |  | 0 | Грунт глибокопроникаючий, Ceresit CT 17 Супер | л/м² | 0.2 | 14.19 |  | 0
[6 empty] | Водоемульсійна фарба "DUFA" D100 | кг/м² | 0.5 | 35.475 |  | 0
6 | Гіпсова машинна штукартурка дверних та віконних відкосів | м.п | 15.2 |  | 0 | Грунт глибокопроникаючий, Ceresit CT 17 Супер | л/м.п | 0.013 | 0.1976 |  | 0
[6 empty] | Штукатурна суміш МП-75 Кнауф | кг/м.п | 3.5 | 53.2 |  | 0
[6 empty] | Кутик для мокрої штукатурки пластиковий, 3м | м.п/м.п | 1.01 | 15.352 |  | 0
7 | Шпаклювання відкосів (фініш), | м2 | 15.2 |  | 0
[6 empty] | Грунт глибокопроникаючий, Ceresit CT 17 Супер | л/м.п | 0.013 | 0.1976 |  | 0
[6 empty] | Шпаклівка "Кнауф Мультіфініш" | кг/м² | 1.8 | 27.36 |  | 0
8 | Фарбування відкосів водоемульсійними сумішами, , за 2 рази | м² | 15.2 |  | 0 | Грунт глибокопроникаючий, Ceresit CT 17 Супер | л/м.п | 0.013 | 0.1976 |  | 0
[6 empty] | Водоемульсійна фарба "DUFA" D100 | кг/м² | 0.035 | 0.532 |  | 0
9 | Влаштуваня захисного покриття | м2 | 20 |  | 0 | Плівка ПВХ 200мкм | м2/м2 | 1.1 | 22 |  | 0
[6 empty] | стрічка малярна | м/п | 1.01 | 11.0393 |  | 0
прим.№035
10 | Демонтаж металлопластикових та металевих дверей | шт | 2 |  | 0
11 | Демонтаж дверного простінку | м3 | 3.5 |  | 0
12 | Встановлення металлопластикових та металевих дверей | шт | 2 |  | 0 | Двері металлопластикові WDS 760X2180 | шт | 1 | 3.5 |  | 0
13 | [5 empty] | Двері металеві Redford 960x2100 | шт | 1 | 2 |  | 0
14 | Гіпсова машинна штукартурка дверних та віконних відкосів | м.п | 38.64 |  | 0 | Грунт глибокопроникаючий, Ceresit CT 17 Супер | л/м.п | 0.013 | 0.50232 |  | 0
[6 empty] | Штукатурна суміш МП-75 Кнауф | кг/м.п | 3.5 | 135.24 |  | 0
[6 empty] | Кутик для мокрої штукатурки пластиковий, 3м | м.п/м.п | 1.01 | 39.0264 |  | 0
15 | Шпаклювання відкосів (фініш), | м2 | 38.64 |  | 0
[6 empty] | Грунт глибокопроникаючий, Ceresit CT 17 Супер | л/м.п | 0.013 | 0.50232 |  | 0
[6 empty] | Шпаклівка "Кнауф Мультіфініш" | кг/м² | 1.8 | 69.552 |  | 0
16 | Фарбування відкосів водоемульсійними сумішами, , за 2 рази | м² | 38.64 |  | 0 | Грунт глибокопроникаючий, Ceresit CT 17 Супер | л/м.п | 0.013 | 0.50232 |  | 0
[6 empty] | Водоемульсійна фарба "DUFA" D100 | кг/м² | 0.035 | 1.3524 |  | 0
17 | Влаштуваня захисного покриття | м.п | 15 |  | 0 | Плівка ПВХ 200мкм | м2/м2 | 1.1 | 16.5 |  | 0
[6 empty] | стрічка малярна | м/п | 1.01 | 11.0393 |  | 0
18 | Влаштування плінтусу | м/п | 10.93 |  | 0 | Плінтус GHm Барбакан | м/п | 1.01 | 11.0393 |  | 0
[6 empty] | Герметик силіконовий Penosil Premium | шт/м | 0.1 | 1.093 |  | 0
прим.№015
19 | Демонтаж металлопластикових та металевих дверей | шт | 2 |  | 0
20 | Демонтаж дверного простінку | м3 | 3.5 |  | 0
21 | Встановлення металлопластикових та металевих дверей | шт | 2 |  | 0 | Двері металлопластикові WDS 760X2180 | шт | 1 | 3.5 |  | 0
[6 empty] | Двері металеві Redford 960x2100 | шт | 1 | 2 |  | 0
22 | Гіпсова машинна штукартурка дверних та віконних відкосів | м.п | 38.64 |  | 0 | Грунт глибокопроникаючий, Ceresit CT 17 Супер | л/м.п | 0.013 | 0.50232 |  | 0
[6 empty] | Штукатурна суміш МП-75 Кнауф | кг/м.п | 3.5 | 135.24 |  | 0
[6 empty] | Кутик для мокрої штукатурки пластиковий, 3м | м.п/м.п | 1.01 | 39.0264 |  | 0
23 | Шпаклювання відкосів (фініш), | м2 | 38.64 |  | 0
[6 empty] | Грунт глибокопроникаючий, Ceresit CT 17 Супер | л/м.п | 0.013 | 0.50232 |  | 0
[6 empty] | Шпаклівка "Кнауф Мультіфініш" | кг/м² | 1.8 | 69.552 |  | 0
24 | Фарбування відкосів водоемульсійними сумішами, , за 2 рази | м² | 38.64 |  | 0 | Грунт глибокопроникаючий, Ceresit CT 17 Супер | л/м.п | 0.013 | 0.50232 |  | 0
[6 empty] | Водоемульсійна фарба "DUFA" D100 | кг/м² | 0.035 | 1.3524 |  | 0
25 | Влаштуваня захисного покриття | м.п | 15 |  | 0 | Плівка ПВХ 200мкм | м2/м2 | 1.1 | 16.5 |  | 0
[6 empty] | стрічка малярна | м/п | 1.01 | 11.0393 |  | 0
26 | Влаштування плінтусу | м/п | 10.93 |  | 0 | Плінтус GHm Барбакан | м/п | 1.01 | 11.0393 |  | 0
[6 empty] | Герметик силіконовий Penosil Premium | шт/м | 0.1 | 1.093 |  | 0
Корпус №1 Перший поверх на відм.0.000,+1.600
прим.№116,119
27 | Демонтаж стіни під двері | м3 | 0.6 |  | 0
28 | Встановлення металлопластикових та металевих дверей | шт | 3 |  | 0 | Двері металлопластикові WDS 760X2180 | шт | 1 | 3 |  | 0
Підлога
29 | Влаштування обмазочної гідроізоляції в 2 шари з заходом на стіну (сан.вузол) | м² | 8.2 |  | 0 | Обмазувальна гідроізоляція Ceresit CR 65 | кг/м² | 6 | 49.2 |  | 0
30 | Влаштування стяжки підлоги (сан.вузол) | м2 | 6 |  | 0 | САМОВИРІВНЮВАЛЬНА СУМІШ CERESIT DG | кг/м² | 3.6 | 21.6 |  | 0
31 | Влаштування покриття підлог з керамічних плиток 300х300мм (сан.вузол) | м² | 6 |  | 0 | Грунт глибокопроникаючий, Ceresit CT 17 Супер | л/м² | 0.2 | 1.2 |  | 0
[6 empty] | Плитки керамічні Cersanit 300х300 | м² | 1.03 | 6.18 |  | 0
[6 empty] | Клей для плитки Cerasit CM 117 | кг/м² | 6.5 | 39 |  | 0
[6 empty] | Затирка для швів Cerasit CE 40 | кг/м² | 0.45 | 2.7 |  | 0
Стіни
32 | Влаштування покриття стін з керамічних плиток 300х300мм (сан.вузол) | м² | 24.08 |  | 0 | Грунт глибокопроникаючий, Ceresit CT 17 Супер | л/м² | 0.2 | 4.816 |  | 0
[6 empty] | Плитки керамічні Cersanit 300х300 | м² | 1.03 | 24.8024 |  | 0
[6 empty] | Клей для плитки Cerasit CM 117 | кг/м² | 6.5 | 156.52 |  | 0
[6 empty] | Затирка для швів Cerasit CE 40 | кг/м² | 0.45 | 10.836 |  | 0
прим.№102,108,134,136
Підлога
33 | Демонтаж покриття підлоги | м2 | 320.28 |  | 0
34 | Демонтаж плінтусу | м/п | 167.02 |  | 0
35 | Шліфування підлог від клею | м2 | 320.28 |  | 0 | Грунт глибокопроникаючий, Ceresit CT 17 Супер | л/м² | 0.15 | 48.042 |  | 0
36 | Влаштування покриття з каучуку | м2 | 353.684 |  | 0 | Каучукове покриття Decotile | м2 | 1.01 | 357.2208 |  | 0
[6 empty] | Клей Kiilto Extra | л/м2 | 0.4 | 141.4736 |  | 0
37 | Влаштування плінтусу | м/п | 167.02 |  | 0 | Плінтус GHm Барбакан | м/п | 1.01 | 11.0393 |  | 0
[6 empty] | Герметик силіконовий Penosil Premium | шт/м | 0.1 | 16.702 |  | 0
Кабінети
38 | Демонтаж покриття підлоги | м2 | 599.6 |  | 0
39 | Демонтаж плінтусу | м/п | 546.24 |  | 0
40 | Шліфування підлог від клею | м2 | 599.6 |  | 0 | Грунт глибокопроникаючий, Ceresit CT 17 Супер | л/м² | 0.15 | 89.94 |  | 0
41 | Влаштування покриття з ПВХ | м2 | 708.848 |  | 0 | ПВХ плитка LG Decotile DTT | м2 | 1.01 | 715.9365 |  | 0
[6 empty] | Клей Kiilto Extra | л/м2 | 0.4 | 283.5392 |  | 0
42 | Влаштування плінтусу | м/п | 546.24 |  | 0 | Плінтус GHm Барбакан | м/п | 1.01 | 11.0393 |  | 0
[6 empty] | Герметик силіконовий Penosil Premium | шт/м | 0.1 | 54.624 |  | 0
43 | Влаштуваня захисного покриття стін перед шліфуванням | м2 | 2759.64 |  | 0 | Плівка ПВХ 200мкм | м2/м2 | 1.1 | 3035.604 |  | 0
[6 empty] | стрічка малярна | м/п | 1.01 | 11.0393 |  | 0
прим.№104
44 | Демонтаж простінку | м3 | 1.2 |  | 0
45 | Демонтаж покриття стін | м2 | 8 |  | 0
46 | Мурування стіни з цегли 250мм | м3 | 1.5225 |  | 0 | Цегла керамічна повнотіла М100 | шт | 51 | 408 |  | 0
[6 empty] | Розчин РК Р 12 (М 75) | м3 | 0.029 | 0.232 |  | 0
[6 empty] | Сітка Вр-1 Ø3мм. чар 50х50 мм | м2 | 0.55 | 4.4 |  | 0
[6 empty] | Арматура Ø8мм А240С | тн | 0.00037 | 0.00296 |  | 0
47 | Гіпсова машинна штукартурка бетонних стін | м² | 17.78 |  | 0 | Бетоноконтакт "АС-4" Polimin | кг/м² | 0.33 | 5.8674 |  | 0
[6 empty] | Штукатурна суміш МП-75 Кнауф | кг/м² | 20 | 355.6 |  | 0
[6 empty] | Сітка штукатурна 160пл. "Fiberglass" | м²/м² | 0.1 | 1.778 |  | 0
48 | Шпаклювання стін (старт, фініш) | м² | 17.78 |  | 0 | Шпаклівка "Кнауф Старт" | кг/м² | 3.2 | 56.896 |  | 0
[6 empty] | Грунт глибокопроникаючий, Ceresit CT 17 Супер | л/м² | 0.15 | 2.667 |  | 0
[6 empty] | Шпаклівка "Кнауф Мультіфініш" | кг/м² | 1.8 | 32.004 |  | 0
[6 empty] | Грунт глибокопроникаючий, Ceresit CT 17 Супер | л/м² | 0.15 | 2.667 |  | 0
49 | Фарбування відкосів водоемульсійними сумішами, , за 2 рази | м² | 17.78 |  | 0 | Грунт глибокопроникаючий, Ceresit CT 17 Супер | л/м.п | 0.013 | 0.23114 |  | 0
[6 empty] | Водоемульсійна фарба "DUFA" D100 | кг/м² | 0.035 | 0.6223 |  | 0
Стелі
50 | Фарбування стель водоемульсійними сумішами, , за 2 рази | м² | 843.25 |  | 0 | Грунт глибокопроникаючий, Ceresit CT 17 Супер | л/м.п | 0.013 | 10.9622 |  | 0
[6 empty] | Водоемульсійна фарба "DUFA" D100 | кг/м² | 0.035 | 29.5138 |  | 0
Корпус №1 Другий поверх на відм.+3.300,+4.500
прим.№220
51 | Влаштування металлопластикових стін | м2 | 18.91 |  | 0 | Металлопластикова стіна 5550мм (дві двері) | комп | 1 | 1 |  | 0
[6 empty] | Металлопластикова стіна 3550мм (глуха) | комп | 1 | 1 |  | 0
прим.№202,203,223
Підлога
52 | Демонтаж покриття підлоги | м2 | 157.06 |  | 0
53 | Демонтаж плінтусу | м/п | 565.32 |  | 0
54 | Шліфування підлог від клею | м2 | 157.06 |  | 0 | Грунт глибокопроникаючий, Ceresit CT 17 Супер | л/м² | 0.15 | 23.559 |  | 0
55 | Влаштування покриття з каучуку | м2 | 157.06 |  | 0 | Каучукове покриття Decotile | м2 | 1.01 | 158.6306 |  | 0
[6 empty] | Клей Kiilto Extra | л/м2 | 0.4 | 62.824 |  | 0
56 | Влаштування плінтусу | м/п | 565.32 |  | 0 | Плінтус GHm Барбакан | м/п | 1.01 | 11.0393 |  | 0
[6 empty] | Герметик силіконовий Penosil Premium | шт/м | 0.1 | 56.532 |  | 0
Стіни
57 | Фарбування стін водоемульсійними сумішами, , за 2 рази | м² | 469.929 |  | 0 | Грунт глибокопроникаючий, Ceresit CT 17 Супер | л/м.п | 0.013 | 6.1091 |  | 0
[6 empty] | Водоемульсійна фарба "DUFA" D100 | кг/м² | 0.035 | 16.4475 |  | 0
прим.№230,229,228,227,226,217,216,215,214,213,210,209, 208,207,206,235,238,233,234
Підлога
58 | Демонтаж покриття підлоги | м2 | 370.5 |  | 0
59 | Демонтаж плінтусу | м/п | 589 |  | 0
60 | Шліфування підлог від клею | м2 | 370.5 |  | 0 | Грунт глибокопроникаючий, Ceresit CT 17 Супер | л/м² | 0.15 | 55.575 |  | 0
61 | Влаштування покриття з ПВХ | м2 | 370.5 |  | 0 | ПВХ плитка LG Decotile DTT | м2 | 1.01 | 374.205 |  | 0
[6 empty] | Клей Kiilto Extra | л/м2 | 0.4 | 148.2 |  | 0
62 | Влаштування плінтусу | м/п | 589 |  | 0 | Плінтус GHm Барбакан | м/п | 1.01 | 11.0393 |  | 0
[6 empty] | Герметик силіконовий Penosil Premium | шт/м | 0.1 | 58.9 |  | 0
Стіни
63 | Фарбування стін водоемульсійними сумішами, , за 2 рази | м² | 458 |  | 0 | Грунт глибокопроникаючий, Ceresit CT 17 Супер | л/м.п | 0.013 | 5.954 |  | 0
[6 empty] | Водоемульсійна фарба "DUFA" D100 | кг/м² | 0.035 | 16.03 |  | 0
Корпус №1 Трейтій поверх на відм.+3.300,+4.500
прим.№202,203,223
Підлога
64 | Демонтаж покриття підлоги | м2 | 157.06 |  | 0
65 | Демонтаж плінтусу | м/п | 565.32 |  | 0
66 | Шліфування підлог від клею | м2 | 157.06 |  | 0 | Грунт глибокопроникаючий, Ceresit CT 17 Супер | л/м² | 0.15 | 23.559 |  | 0
67 | Влаштування покриття з каучуку | м2 | 157.06 |  | 0 | Каучукове покриття Decotile | м2 | 1.01 | 158.6306 |  | 0
[6 empty] | Клей Kiilto Extra | л/м2 | 0.4 | 62.824 |  | 0
68 | Влаштування плінтусу | м/п | 565.32 |  | 0 | Плінтус GHm Барбакан | м/п | 1.01 | 11.0393 |  | 0
[6 empty] | Герметик силіконовий Penosil Premium | шт/м | 0.1 | 56.532 |  | 0
Стіни
69 | Фарбування стін водоемульсійними сумішами, , за 2 рази | м² | 469.929 |  | 0 | Грунт глибокопроникаючий, Ceresit CT 17 Супер | л/м.п | 0.013 | 6.1091 |  | 0
[6 empty] | Водоемульсійна фарба "DUFA" D100 | кг/м² | 0.035 | 16.4475 |  | 0
прим.№354,351,344,341,338,355,332,329,326,323,319,313, 316,307, 310
Підлога
70 | Демонтаж покриття підлоги | м2 | 264.6 |  | 0
71 | Демонтаж плінтусу | м/п | 565.32 |  | 0
72 | Шліфування підлог від клею | м2 | 264.6 |  | 0 | Грунт глибокопроникаючий, Ceresit CT 17 Супер | л/м² | 0.15 | 39.69 |  | 0
73 | Влаштування покриття з ПВХ | м2 | 264.6 |  | 0 | ПВХ плитка LG Decotile DTT | м2 | 1.01 | 267.246 |  | 0
[6 empty] | Клей Kiilto Extra | л/м2 | 0.4 | 105.84 |  | 0
74 | Влаштування плінтусу | м/п | 540 |  | 0 | Плінтус GHm Барбакан | м/п | 1.01 | 11.0393 |  | 0
[6 empty] | Герметик силіконовий Penosil Premium | шт/м | 0.1 | 54 |  | 0
Стіни
75 | Фарбування стін водоемульсійними сумішами, , за 2 рази | м² | 898 |  | 0 | Грунт глибокопроникаючий, Ceresit CT 17 Супер | л/м.п | 0.013 | 11.674 |  | 0
[6 empty] | Водоемульсійна фарба "DUFA" D100 | кг/м² | 0.035 | 31.43 |  | 0
Стелі
76 | Фарбування стель водоемульсійними сумішами, , за 2 рази | м² | 854.35 |  | 0 | Грунт глибокопроникаючий, Ceresit CT 17 Супер | л/м.п | 0.013 | 11.1066 |  | 0
[6 empty] | Водоемульсійна фарба "DUFA" D100 | кг/м² | 0.035 | 29.9023 |  | 0
Корпус №1 Четвертий поверх на відм.+3.300,+4.500
прим.№458
77 | Демонтаж сантехнічних приборів | шт | 1 |  | 0
78 | Шпаклювання стін (старт, фініш) | м² | 5 |  | 0 | Шпаклівка "Кнауф Старт" | кг/м² | 3.2 | 16 |  | 0
[6 empty] | Грунт глибокопроникаючий, Ceresit CT 17 Супер | л/м² | 0.15 | 0.75 |  | 0
[6 empty] | Шпаклівка "Кнауф Мультіфініш" | кг/м² | 1.8 | 9 |  | 0
[6 empty] | Грунт глибокопроникаючий, Ceresit CT 17 Супер | л/м² | 0.15 | 0.75 |  | 0
прим.№444
79 | Демонтаж стіни під вікно | м3 | 1 |  | 0
80 | Влаштування ПВХ вікна | м2 | 1 |  | 0 | Вікно металлопластикове 1000Х1000мм | шт | 1 | 1 |  | 0
81 | Влаштуваня захисного покриття стін перед шліфуванням | м2 | 125 |  | 0 | Плівка ПВХ 200мкм | м2/м2 | 1.1 | 137.5 |  | 0
[6 empty] | стрічка малярна | м/п | 1.01 | 11.0393 |  | 0
прим.№459
82 | Демонтаж стіни під вікно | м3 | 1.5 |  | 0
83 | Влаштування ПВХ вікна | м2 | 1.5 |  | 0 | Вікно металлопластикове 1500Х1000мм | шт | 1 | 1 |  | 0
84 | Демонтаж сантехнічних приборів | шт | 2 |  | 0
85 | Шпаклювання стін (старт, фініш) | м² | 6 |  | 0 | Шпаклівка "Кнауф Старт" | кг/м² | 3.2 | 19.2 |  | 0
[6 empty] | Грунт глибокопроникаючий, Ceresit CT 17 Супер | л/м² | 0.15 | 0.9 |  | 0
[6 empty] | Шпаклівка "Кнауф Мультіфініш" | кг/м² | 1.8 | 10.8 |  | 0
[6 empty] | Грунт глибокопроникаючий, Ceresit CT 17 Супер | л/м² | 0.15 | 0.9 |  | 0
прим.№434,436
86 | Демонтаж сантехнічних приборів | шт | 3 |  | 0
Підлога
87 | Демонтаж покриття підлоги | м2 | 33.11 |  | 0
88 | Демонтаж плінтусу | м/п | 26.06 |  | 0
89 | Шліфування підлог від клею | м2 | 33.11 |  | 0 | Грунт глибокопроникаючий, Ceresit CT 17 Супер | л/м² | 0.15 | 4.9665 |  | 0
90 | Влаштування покриття з ПВХ | м2 | 38.322 |  | 0 | ПВХ плитка LG Decotile DTT | м2 | 1.01 | 38.7052 |  | 0
[6 empty] | Клей Kiilto Extra | л/м2 | 0.4 | 15.3288 |  | 0
91 | Влаштування плінтусу | м/п | 29.61 |  | 0 | Плінтус GHm Барбакан | м/п | 1.01 | 11.0393 |  | 0
[6 empty] | Герметик силіконовий Penosil Premium | шт/м | 0.1 | 2.961 |  | 0
92 | Влаштуваня захисного покриття стін перед демонтажем | м2 | 84.131 |  | 0 | Плівка ПВХ 200мкм | м2/м2 | 1.1 | 92.5441 |  | 0
[6 empty] | стрічка малярна | м/п | 1.01 | 11.0393 |  | 0
прим.№427,429
93 | Демонтаж сантехнічних приборів | шт | 3 |  | 0
Підлога
94 | Демонтаж покриття підлоги | м2 | 33.11 |  | 0
95 | Демонтаж плінтусу | м/п | 26.06 |  | 0
96 | Шліфування підлог від клею | м2 | 33.11 |  | 0 | Грунт глибокопроникаючий, Ceresit CT 17 Супер | л/м² | 0.15 | 4.9665 |  | 0
97 | Влаштування покриття з ПВХ | м2 | 38.322 |  | 0 | ПВХ плитка LG Decotile DTT | м2 | 1.01 | 38.7052 |  | 0
[6 empty] | Клей Kiilto Extra | л/м2 | 0.4 | 15.3288 |  | 0
98 | Влаштування плінтусу | м/п | 29.61 |  | 0 | Плінтус GHm Барбакан | м/п | 1.01 | 11.0393 |  | 0
[6 empty] | Герметик силіконовий Penosil Premium | шт/м | 0.1 | 2.961 |  | 0
99 | Влаштуваня захисного покриття стін перед демонтажем | м2 | 84.131 |  | 0 | Плівка ПВХ 200мкм | м2/м2 | 1.1 | 92.5441 |  | 0
[6 empty] | стрічка малярна | м/п | 1.01 | 11.0393 |  | 0
100 | Влаштування покриття з ПВХ | м2 | 33.11 |  | 0 | ПВХ плитка LG Decotile DTT | м2 | 1.01 | 33.4411 |  | 0
[6 empty] | Клей Kiilto Extra | л/м2 | 0.4 | 13.244 |  | 0
101 | Влаштування плінтусу | м/п | 29.61 |  | 0 | Плінтус GHm Барбакан | м/п | 1.01 | 11.0393 |  | 0
[6 empty] | Герметик силіконовий Penosil Premium | шт/м | 0.1 | 2.961 |  | 0
102 | Влаштування покриття підлог з керамічних плиток 300х300мм (сан.вузол) | м² | 7.6 |  | 0 | Грунт глибокопроникаючий, Ceresit CT 17 Супер | л/м² | 0.2 | 1.52 |  | 0
[6 empty] | Плитки керамічні Cersanit 300х300 | м² | 1.03 | 7.828 |  | 0
[6 empty] | Клей для плитки Cerasit CM 117 | кг/м² | 6.5 | 49.4 |  | 0
[6 empty] | Затирка для швів Cerasit CE 40 | кг/м² | 0.45 | 3.42 |  | 0
Стіни
103 | Демонтаж ГЛК конструкций | м2 | 87 |  | 0
104 | Влаштування стін та колон з ГКЛ | м² | 97 |  | 5414.5 | Гіпсокартоний лист вологостійкий Knauf в 2 шари | м² | 4.2 | 407.4 |  | 0
[6 empty] | Профіль CD 60/27 | м/м² | 2 | 194 |  | 0
[6 empty] | Профіль UD 28/27 | м/м² | 0.8 | 77.6 |  | 0
[6 empty] | Підвіс прямий 60/27 (деталь ES) Profstal | шт/м² | 1.32 | 128.04 |  | 0
[6 empty] | Подовжувач профілів 60/110 | шт/м² | 0.2 | 19.4 |  | 0
[6 empty] | Стрічка ущільнююча | м/м² | 3.4 | 329.8 |  | 0
[6 empty] | Дюбель 6/40 Expert Fix | шт/м² | 3 | 291 |  | 0
[6 empty] | Шуруп самонарізний 9,5 | шт/м² | 10.8 | 1047.6 |  | 0
[6 empty] | Шуруп самонарізний 25 | шт/м² | 6.8 | 659.6 |  | 0
[6 empty] | Шпаклівка Фугенфюллер | кг/м² | 0.6 | 58.2 |  | 0
[6 empty] | Стрічка клейка для швів | м/м² | 2.2 | 213.4 |  | 0
105 | Шпаклювання стін (старт, фініш) | м² | 194 |  | 0 | Шпаклівка "Кнауф Старт" | кг/м² | 3.2 | 620.8 |  | 0
[6 empty] | Грунт глибокопроникаючий, Ceresit CT 17 Супер | л/м² | 0.15 | 29.1 |  | 0
[6 empty] | Шпаклівка "Кнауф Мультіфініш" | кг/м² | 1.8 | 349.2 |  | 0
[6 empty] | Грунт глибокопроникаючий, Ceresit CT 17 Супер | л/м² | 0.15 | 29.1 |  | 0
106 | Фарбування відкосів водоемульсійними сумішами, , за 2 рази | м² | 194 |  | 0 | Грунт глибокопроникаючий, Ceresit CT 17 Супер | л/м.п | 0.013 | 2.522 |  | 0
[6 empty] | Водоемульсійна фарба "DUFA" D100 | кг/м² | 0.035 | 6.79 |  | 0
107 | Влаштування покриття стін з керамічних плиток 300х300мм (сан.вузол) | м² | 49.2 |  | 0 | Грунт глибокопроникаючий, Ceresit CT 17 Супер | л/м² | 0.2 | 9.84 |  | 0
[6 empty] | Плитки керамічні Cersanit 300х300 | м² | 1.03 | 50.676 |  | 0
[6 empty] | Клей для плитки Cerasit CM 117 | кг/м² | 6.5 | 319.8 |  | 0
[6 empty] | Затирка для швів Cerasit CE 40 | кг/м² | 0.45 | 22.14 |  | 0
108 | Влаштування покриття стін з мозайки дошової кабіни | м² | 19.2 |  | 0 | Грунт глибокопроникаючий, Ceresit CT 17 Супер | л/м² | 0.2 | 3.84 |  | 0
[6 empty] | Мозайка AquaMo | м² | 1.03 | 19.776 |  | 0
[6 empty] | Клей для плитки Cerasit CM 117 | кг/м² | 6.5 | 124.8 |  | 0
[6 empty] | Затирка для швів Cerasit CE 40 | кг/м² | 0.45 | 8.64 |  | 0
Стеля
109 | Демонтаж ГЛК конструкций | м2 | 33.11 |  | 0
110 | Влаштування підвісних стель типу "Armstrong" | м² | 33.11 |  | 0
[6 empty] | Плита AMF (1200х600х20) Thermatey | м²/м² | 1.1 | 36.421 |  | 0
[6 empty] | Профіль поперечний 0,6м Kraft Nova | шт/м² | 0.95 | 31.4545 |  | 0
[6 empty] | Профіль головний 3,6м | шт/м² | 0.95 | 31.4545 |  | 0
[6 empty] | Профіль поперечний 1,2м Kraft Nova | шт/м² | 1.9 | 62.909 |  | 0
[6 empty] | Профіль пристінний 3,0м Kraft Nova | шт/м2 | 1.08 | 35.7588 |  | 0
[6 empty] | Підвіска пружинна із зажимом "Твіст" | шт/м² | 1.5 | 49.665 |  | 0
[6 empty] | Стержень з вушком | шт/м² | 1.5 | 49.665 |  | 0
[6 empty] | Стержень з крючком | шт/м² | 1.5 | 49.665 |  | 0
[6 empty] | Профіль кутовий декоративний 3м | шт/м² |  | 210 |  | 0
[6 empty] | Стельовий дюбель (анкерний) | шт/м² | 1.5 | 49.665 |  | 0
[6 empty] | Дюбель 6/40 Expert Fix | шт/м.п | 3 | 630 |  | 0
Стелі
111 | Фарбування стель водоемульсійними сумішами, , за 2 рази | м² | 824.12 |  | 0 | Грунт глибокопроникаючий, Ceresit CT 17 Супер | л/м.п | 0.013 | 10.7136 |  | 0
[6 empty] | Водоемульсійна фарба "DUFA" D100 | кг/м² | 0.035 | 28.8442 |  | 0
прим.№423,425
112 | Демонтаж сантехнічних приборів | шт | 3 |  | 0
Підлога
113 | Демонтаж покриття підлоги | м2 | 33.11 |  | 0
114 | Демонтаж плінтусу | м/п | 26.06 |  | 0
115 | Шліфування підлог від клею | м2 | 33.11 |  | 0 | Грунт глибокопроникаючий, Ceresit CT 17 Супер | л/м² | 0.15 | 4.9665 |  | 0
116 | Влаштування покриття з ПВХ | м2 | 38.322 |  | 0 | ПВХ плитка LG Decotile DTT | м2 | 1.01 | 38.7052 |  | 0
[6 empty] | Клей Kiilto Extra | л/м2 | 0.4 | 15.3288 |  | 0
117 | Влаштування плінтусу | м/п | 29.61 |  | 0 | Плінтус GHm Барбакан | м/п | 1.01 | 11.0393 |  | 0
[6 empty] | Герметик силіконовий Penosil Premium | шт/м | 0.1 | 2.961 |  | 0
118 | Влаштуваня захисного покриття стін перед демонтажем | м2 | 84.131 |  | 0 | Плівка ПВХ 200мкм | м2/м2 | 1.1 | 92.5441 |  | 0
[6 empty] | стрічка малярна | м/п | 1.01 | 11.0393 |  | 0
119 | Влаштування покриття з ПВХ | м2 | 33.11 |  | 0 | ПВХ плитка LG Decotile DTT | м2 | 1.01 | 33.4411 |  | 0
[6 empty] | Клей Kiilto Extra | л/м2 | 0.4 | 13.244 |  | 0
120 | Влаштування плінтусу | м/п | 29.61 |  | 0 | Плінтус GHm Барбакан | м/п | 1.01 | 11.0393 |  | 0
[6 empty] | Герметик силіконовий Penosil Premium | шт/м | 0.1 | 2.961 |  | 0
121 | Влаштування покриття підлог з керамічних плиток 300х300мм (сан.вузол) | м² | 7.6 |  | 0 | Грунт глибокопроникаючий, Ceresit CT 17 Супер | л/м² | 0.2 | 1.52 |  | 0
[6 empty] | Плитки керамічні Cersanit 300х300 | м² | 1.03 | 7.828 |  | 0
[6 empty] | Клей для плитки Cerasit CM 117 | кг/м² | 6.5 | 49.4 |  | 0
[6 empty] | Затирка для швів Cerasit CE 40 | кг/м² | 0.45 | 3.42 |  | 0
Стіни
122 | Демонтаж ГЛК конструкций | м2 | 54.81 |  | 0
123 | Влаштування стін та колон з ГКЛ | м² | 67.8 |  | 5414.5 | Гіпсокартоний лист вологостійкий Knauf в 2 шари | м² | 4.2 | 284.76 |  | 0
[6 empty] | Профіль CD 60/27 | м/м² | 2 | 135.6 |  | 0
[6 empty] | Профіль UD 28/27 | м/м² | 0.8 | 54.24 |  | 0
[6 empty] | Підвіс прямий 60/27 (деталь ES) Profstal | шт/м² | 1.32 | 89.496 |  | 0
[6 empty] | Подовжувач профілів 60/110 | шт/м² | 0.2 | 13.56 |  | 0
[6 empty] | Стрічка ущільнююча | м/м² | 3.4 | 230.52 |  | 0
[6 empty] | Дюбель 6/40 Expert Fix | шт/м² | 3 | 203.4 |  | 0
[6 empty] | Шуруп самонарізний 9,5 | шт/м² | 10.8 | 732.24 |  | 0
[6 empty] | Шуруп самонарізний 25 | шт/м² | 6.8 | 461.04 |  | 0
[6 empty] | Шпаклівка Фугенфюллер | кг/м² | 0.6 | 40.68 |  | 0
[6 empty] | Стрічка клейка для швів | м/м² | 2.2 | 149.16 |  | 0
124 | Шпаклювання стін (старт, фініш) | м² | 135.6 |  | 0 | Шпаклівка "Кнауф Старт" | кг/м² | 3.2 | 433.92 |  | 0
[6 empty] | Грунт глибокопроникаючий, Ceresit CT 17 Супер | л/м² | 0.15 | 20.34 |  | 0
[6 empty] | Шпаклівка "Кнауф Мультіфініш" | кг/м² | 1.8 | 244.08 |  | 0
[6 empty] | Грунт глибокопроникаючий, Ceresit CT 17 Супер | л/м² | 0.15 | 20.34 |  | 0
125 | Фарбування відкосів водоемульсійними сумішами, , за 2 рази | м² | 135.6 |  | 0 | Грунт глибокопроникаючий, Ceresit CT 17 Супер | л/м.п | 0.013 | 1.7628 |  | 0
[6 empty] | Водоемульсійна фарба "DUFA" D100 | кг/м² | 0.035 | 4.746 |  | 0
126 | Влаштування покриття стін з керамічних плиток 300х300мм (сан.вузол) | м² | 49.2 |  | 0 | Грунт глибокопроникаючий, Ceresit CT 17 Супер | л/м² | 0.2 | 9.84 |  | 0
[6 empty] | Плитки керамічні Cersanit 300х300 | м² | 1.03 | 50.676 |  | 0
[6 empty] | Клей для плитки Cerasit CM 117 | кг/м² | 6.5 | 319.8 |  | 0
[6 empty] | Затирка для швів Cerasit CE 40 | кг/м² | 0.45 | 22.14 |  | 0
127 | Влаштування покриття стін з мозайки дошової кабіни | м² | 19.2 |  | 0 | Грунт глибокопроникаючий, Ceresit CT 17 Супер | л/м² | 0.2 | 3.84 |  | 0
[6 empty] | Мозайка AquaMo | м² | 1.03 | 19.776 |  | 0
[6 empty] | Клей для плитки Cerasit CM 117 | кг/м² | 6.5 | 124.8 |  | 0
[6 empty] | Затирка для швів Cerasit CE 40 | кг/м² | 0.45 | 8.64 |  | 0
128 | Влаштування підвісних стель типу "Armstrong" | м² | 33.11 |  | 0
[6 empty] | Плита AMF (1200х600х20) Thermatey | м²/м² | 1.1 | 36.421 |  | 0
[6 empty] | Профіль поперечний 0,6м Kraft Nova | шт/м² | 0.95 | 31.4545 |  | 0
[6 empty] | Профіль головний 3,6м | шт/м² | 0.95 | 31.4545 |  | 0
[6 empty] | Профіль поперечний 1,2м Kraft Nova | шт/м² | 1.9 | 62.909 |  | 0
[6 empty] | Профіль пристінний 3,0м Kraft Nova | шт/м2 | 1.08 | 35.7588 |  | 0
[6 empty] | Підвіска пружинна із зажимом "Твіст" | шт/м² | 1.5 | 49.665 |  | 0
[6 empty] | Стержень з вушком | шт/м² | 1.5 | 49.665 |  | 0
[6 empty] | Стержень з крючком | шт/м² | 1.5 | 49.665 |  | 0
[6 empty] | Профіль кутовий декоративний 3м | шт/м² |  | 210 |  | 0
[6 empty] | Стельовий дюбель (анкерний) | шт/м² | 1.5 | 49.665 |  | 0
[6 empty] | Дюбель 6/40 Expert Fix | шт/м.п | 3 | 630 |  | 0
прим.№416,418
129 | Демонтаж сантехнічних приборів | шт | 3 |  | 0
Підлога
130 | Демонтаж покриття підлоги | м2 | 33.11 |  | 0
131 | Демонтаж плінтусу | м/п | 26.06 |  | 0
132 | Шліфування підлог від клею | м2 | 33.11 |  | 0 | Грунт глибокопроникаючий, Ceresit CT 17 Супер | л/м² | 0.15 | 4.9665 |  | 0
133 | Влаштування покриття з ПВХ | м2 | 38.322 |  | 0 | ПВХ плитка LG Decotile DTT | м2 | 1.01 | 38.7052 |  | 0
[6 empty] | Клей Kiilto Extra | л/м2 | 0.4 | 15.3288 |  | 0
134 | Влаштування плінтусу | м/п | 29.61 |  | 0 | Плінтус GHm Барбакан | м/п | 1.01 | 11.0393 |  | 0
[6 empty] | Герметик силіконовий Penosil Premium | шт/м | 0.1 | 2.961 |  | 0
135 | Влаштуваня захисного покриття стін перед демонтажем | м2 | 84.131 |  | 0 | Плівка ПВХ 200мкм | м2/м2 | 1.1 | 92.5441 |  | 0
[6 empty] | стрічка малярна | м/п | 1.01 | 11.0393 |  | 0
136 | Влаштування покриття з ПВХ | м2 | 33.11 |  | 0 | ПВХ плитка LG Decotile DTT | м2 | 1.01 | 33.4411 |  | 0
[6 empty] | Клей Kiilto Extra | л/м2 | 0.4 | 13.244 |  | 0
137 | Влаштування плінтусу | м/п | 29.61 |  | 0 | Плінтус GHm Барбакан | м/п | 1.01 | 11.0393 |  | 0
[6 empty] | Герметик силіконовий Penosil Premium | шт/м | 0.1 | 2.961 |  | 0
138 | Влаштування покриття підлог з керамічних плиток 300х300мм (сан.вузол) | м² | 7.6 |  | 0 | Грунт глибокопроникаючий, Ceresit CT 17 Супер | л/м² | 0.2 | 1.52 |  | 0
[6 empty] | Плитки керамічні Cersanit 300х300 | м² | 1.03 | 7.828 |  | 0
[6 empty] | Клей для плитки Cerasit CM 117 | кг/м² | 6.5 | 49.4 |  | 0
[6 empty] | Затирка для швів Cerasit CE 40 | кг/м² | 0.45 | 3.42 |  | 0
Стіни
139 | Демонтаж ГЛК конструкций | м2 | 54.81 |  | 0
140 | Влаштування стін та колон з ГКЛ | м² | 67.8 |  | 5414.5 | Гіпсокартоний лист вологостійкий Knauf в 2 шари | м² | 4.2 | 284.76 |  | 0
[6 empty] | Профіль CD 60/27 | м/м² | 2 | 135.6 |  | 0
[6 empty] | Профіль UD 28/27 | м/м² | 0.8 | 54.24 |  | 0
[6 empty] | Підвіс прямий 60/27 (деталь ES) Profstal | шт/м² | 1.32 | 89.496 |  | 0
[6 empty] | Подовжувач профілів 60/110 | шт/м² | 0.2 | 13.56 |  | 0
[6 empty] | Стрічка ущільнююча | м/м² | 3.4 | 230.52 |  | 0
[6 empty] | Дюбель 6/40 Expert Fix | шт/м² | 3 | 203.4 |  | 0
[6 empty] | Шуруп самонарізний 9,5 | шт/м² | 10.8 | 732.24 |  | 0
[6 empty] | Шуруп самонарізний 25 | шт/м² | 6.8 | 461.04 |  | 0
[6 empty] | Шпаклівка Фугенфюллер | кг/м² | 0.6 | 40.68 |  | 0
[6 empty] | Стрічка клейка для швів | м/м² | 2.2 | 149.16 |  | 0
141 | Шпаклювання стін (старт, фініш) | м² | 135.6 |  | 0 | Шпаклівка "Кнауф Старт" | кг/м² | 3.2 | 433.92 |  | 0
[6 empty] | Грунт глибокопроникаючий, Ceresit CT 17 Супер | л/м² | 0.15 | 20.34 |  | 0
[6 empty] | Шпаклівка "Кнауф Мультіфініш" | кг/м² | 1.8 | 244.08 |  | 0
[6 empty] | Грунт глибокопроникаючий, Ceresit CT 17 Супер | л/м² | 0.15 | 20.34 |  | 0
142 | Фарбування стін водоемульсійними сумішами, , за 2 рази | м² | 135.6 |  | 0 | Грунт глибокопроникаючий, Ceresit CT 17 Супер | л/м.п | 0.013 | 1.7628 |  | 0
[6 empty] | Водоемульсійна фарба "DUFA" D100 | кг/м² | 0.035 | 4.746 |  | 0
143 | Влаштування покриття стін з керамічних плиток 300х300мм (сан.вузол) | м² | 49.2 |  | 0 | Грунт глибокопроникаючий, Ceresit CT 17 Супер | л/м² | 0.2 | 9.84 |  | 0
[6 empty] | Плитки керамічні Cersanit 300х300 | м² | 1.03 | 50.676 |  | 0
[6 empty] | Клей для плитки Cerasit CM 117 | кг/м² | 6.5 | 319.8 |  | 0
[6 empty] | Затирка для швів Cerasit CE 40 | кг/м² | 0.45 | 22.14 |  | 0
144 | Влаштування покриття стін з мозайки дошової кабіни | м² | 19.2 |  | 0 | Грунт глибокопроникаючий, Ceresit CT 17 Супер | л/м² | 0.2 | 3.84 |  | 0
[6 empty] | Мозайка AquaMo | м² | 1.03 | 19.776 |  | 0
[6 empty] | Клей для плитки Cerasit CM 117 | кг/м² | 6.5 | 124.8 |  | 0
[6 empty] | Затирка для швів Cerasit CE 40 | кг/м² | 0.45 | 8.64 |  | 0
145 | Влаштування підвісних стель типу "Armstrong" | м² | 33.11 |  | 0
[6 empty] | Плита AMF (1200х600х20) Thermatey | м²/м² | 1.1 | 36.421 |  | 0
[6 empty] | Профіль поперечний 0,6м Kraft Nova | шт/м² | 0.95 | 31.4545 |  | 0
[6 empty] | Профіль головний 3,6м | шт/м² | 0.95 | 31.4545 |  | 0
[6 empty] | Профіль поперечний 1,2м Kraft Nova | шт/м² | 1.9 | 62.909 |  | 0
[6 empty] | Профіль пристінний 3,0м Kraft Nova | шт/м2 | 1.08 | 35.7588 |  | 0
[6 empty] | Підвіска пружинна із зажимом "Твіст" | шт/м² | 1.5 | 49.665 |  | 0
[6 empty] | Стержень з вушком | шт/м² | 1.5 | 49.665 |  | 0
[6 empty] | Стержень з крючком | шт/м² | 1.5 | 49.665 |  | 0
[6 empty] | Профіль кутовий декоративний 3м | шт/м² |  | 210 |  | 0
[6 empty] | Стельовий дюбель (анкерний) | шт/м² | 1.5 | 49.665 |  | 0
[6 empty] | Дюбель 6/40 Expert Fix | шт/м.п | 3 | 630 |  | 0
прим.№420,422
146 | Демонтаж сантехнічних приборів | шт | 3 |  | 0
147 | Підлога
148 | Демонтаж покриття підлоги | м2 | 33.11 |  | 0
149 | Демонтаж плінтусу | м/п | 26.06 |  | 0
150 | Шліфування підлог від клею | м2 | 33.11 |  | 0 | Грунт глибокопроникаючий, Ceresit CT 17 Супер | л/м² | 0.15 | 4.9665 |  | 0
151 | Влаштування покриття з ПВХ | м2 | 38.322 |  | 0 | ПВХ плитка LG Decotile DTT | м2 | 1.01 | 38.7052 |  | 0
[6 empty] | Клей Kiilto Extra | л/м2 | 0.4 | 15.3288 |  | 0
152 | Влаштування плінтусу | м/п | 29.61 |  | 0 | Плінтус GHm Барбакан | м/п | 1.01 | 11.0393 |  | 0
[6 empty] | Герметик силіконовий Penosil Premium | шт/м | 0.1 | 2.961 |  | 0
153 | Влаштуваня захисного покриття стін перед демонтажем | м2 | 84.131 |  | 0 | Плівка ПВХ 200мкм | м2/м2 | 1.1 | 92.5441 |  | 0
[6 empty] | стрічка малярна | м/п | 1.01 | 11.0393 |  | 0
154 | Влаштування покриття з ПВХ | м2 | 33.11 |  | 0 | ПВХ плитка LG Decotile DTT | м2 | 1.01 | 33.4411 |  | 0
[6 empty] | Клей Kiilto Extra | л/м2 | 0.4 | 13.244 |  | 0
155 | Влаштування плінтусу | м/п | 29.61 |  | 0 | Плінтус GHm Барбакан | м/п | 1.01 | 11.0393 |  | 0
[6 empty] | Герметик силіконовий Penosil Premium | шт/м | 0.1 | 2.961 |  | 0
156 | Влаштування покриття підлог з керамічних плиток 300х300мм (сан.вузол) | м² | 7.6 |  | 0 | Грунт глибокопроникаючий, Ceresit CT 17 Супер | л/м² | 0.2 | 1.52 |  | 0
[6 empty] | Плитки керамічні Cersanit 300х300 | м² | 1.03 | 7.828 |  | 0
[6 empty] | Клей для плитки Cerasit CM 117 | кг/м² | 6.5 | 49.4 |  | 0
[6 empty] | Затирка для швів Cerasit CE 40 | кг/м² | 0.45 | 3.42 |  | 0
Стіни
157 | Демонтаж ГЛК конструкций | м2 | 54.81 |  | 0
158 | Влаштування стін та колон з ГКЛ | м² | 67.8 |  | 5414.5 | Гіпсокартоний лист вологостійкий Knauf в 2 шари | м² | 4.2 | 284.76 |  | 0
[6 empty] | Профіль CD 60/27 | м/м² | 2 | 135.6 |  | 0
[6 empty] | Профіль UD 28/27 | м/м² | 0.8 | 54.24 |  | 0
[6 empty] | Підвіс прямий 60/27 (деталь ES) Profstal | шт/м² | 1.32 | 89.496 |  | 0
[6 empty] | Подовжувач профілів 60/110 | шт/м² | 0.2 | 13.56 |  | 0
[6 empty] | Стрічка ущільнююча | м/м² | 3.4 | 230.52 |  | 0
[6 empty] | Дюбель 6/40 Expert Fix | шт/м² | 3 | 203.4 |  | 0
[6 empty] | Шуруп самонарізний 9,5 | шт/м² | 10.8 | 732.24 |  | 0
[6 empty] | Шуруп самонарізний 25 | шт/м² | 6.8 | 461.04 |  | 0
[6 empty] | Шпаклівка Фугенфюллер | кг/м² | 0.6 | 40.68 |  | 0
[6 empty] | Стрічка клейка для швів | м/м² | 2.2 | 149.16 |  | 0
159 | Шпаклювання стін (старт, фініш) | м² | 135.6 |  | 0 | Шпаклівка "Кнауф Старт" | кг/м² | 3.2 | 433.92 |  | 0
[6 empty] | Грунт глибокопроникаючий, Ceresit CT 17 Супер | л/м² | 0.15 | 20.34 |  | 0
[6 empty] | Шпаклівка "Кнауф Мультіфініш" | кг/м² | 1.8 | 244.08 |  | 0
[6 empty] | Грунт глибокопроникаючий, Ceresit CT 17 Супер | л/м² | 0.15 | 20.34 |  | 0
160 | Фарбування стін водоемульсійними сумішами, , за 2 рази | м² | 135.6 |  | 0 | Грунт глибокопроникаючий, Ceresit CT 17 Супер | л/м.п | 0.013 | 1.7628 |  | 0
[6 empty] | Водоемульсійна фарба "DUFA" D100 | кг/м² | 0.035 | 4.746 |  | 0
161 | Влаштування покриття стін з керамічних плиток 300х300мм (сан.вузол) | м² | 49.2 |  | 0 | Грунт глибокопроникаючий, Ceresit CT 17 Супер | л/м² | 0.2 | 9.84 |  | 0
[6 empty] | Плитки керамічні Cersanit 300х300 | м² | 1.03 | 50.676 |  | 0
[6 empty] | Клей для плитки Cerasit CM 117 | кг/м² | 6.5 | 319.8 |  | 0
[6 empty] | Затирка для швів Cerasit CE 40 | кг/м² | 0.45 | 22.14 |  | 0
162 | Влаштування покриття стін з мозайки дошової кабіни | м² | 19.2 |  | 0 | Грунт глибокопроникаючий, Ceresit CT 17 Супер | л/м² | 0.2 | 3.84 |  | 0
[6 empty] | Мозайка AquaMo | м² | 1.03 | 19.776 |  | 0
[6 empty] | Клей для плитки Cerasit CM 117 | кг/м² | 6.5 | 124.8 |  | 0
[6 empty] | Затирка для швів Cerasit CE 40 | кг/м² | 0.45 | 8.64 |  | 0
163 | Влаштування підвісних стель типу "Armstrong" | м² | 33.11 |  | 0
[6 empty] | Плита AMF (1200х600х20) Thermatey | м²/м² | 1.1 | 36.421 |  | 0
[6 empty] | Профіль поперечний 0,6м Kraft Nova | шт/м² | 0.95 | 31.4545 |  | 0
[6 empty] | Профіль головний 3,6м | шт/м² | 0.95 | 31.4545 |  | 0
[6 empty] | Профіль поперечний 1,2м Kraft Nova | шт/м² | 1.9 | 62.909 |  | 0
[6 empty] | Профіль пристінний 3,0м Kraft Nova | шт/м2 | 1.08 | 35.7588 |  | 0
[6 empty] | Підвіска пружинна із зажимом "Твіст" | шт/м² | 1.5 | 49.665 |  | 0
[6 empty] | Стержень з вушком | шт/м² | 1.5 | 49.665 |  | 0
[6 empty] | Стержень з крючком | шт/м² | 1.5 | 49.665 |  | 0
[6 empty] | Профіль кутовий декоративний 3м | шт/м² |  | 210 |  | 0
[6 empty] | Стельовий дюбель (анкерний) | шт/м² | 1.5 | 49.665 |  | 0
[6 empty] | Дюбель 6/40 Expert Fix | шт/м.п | 3 | 630 |  | 0
прим.№408,410
164 | Демонтаж сантехнічних приборів | шт | 3 |  | 0
Підлога
165 | Демонтаж покриття підлоги | м2 | 33.11 |  | 0
166 | Демонтаж плінтусу | м/п | 26.06 |  | 0
167 | Шліфування підлог від клею | м2 | 33.11 |  | 0 | Грунт глибокопроникаючий, Ceresit CT 17 Супер | л/м² | 0.15 | 4.9665 |  | 0
168 | Влаштування покриття з ПВХ | м2 | 38.322 |  | 0 | ПВХ плитка LG Decotile DTT | м2 | 1.01 | 38.7052 |  | 0
[6 empty] | Клей Kiilto Extra | л/м2 | 0.4 | 15.3288 |  | 0
169 | Влаштування плінтусу | м/п | 29.61 |  | 0 | Плінтус GHm Барбакан | м/п | 1.01 | 11.0393 |  | 0
[6 empty] | Герметик силіконовий Penosil Premium | шт/м | 0.1 | 2.961 |  | 0
170 | Влаштуваня захисного покриття стін перед демонтажем | м2 | 84.131 |  | 0 | Плівка ПВХ 200мкм | м2/м2 | 1.1 | 92.5441 |  | 0
[6 empty] | стрічка малярна | м/п | 1.01 | 11.0393 |  | 0
171 | Влаштування покриття з ПВХ | м2 | 33.11 |  | 0 | ПВХ плитка LG Decotile DTT | м2 | 1.01 | 33.4411 |  | 0
[6 empty] | Клей Kiilto Extra | л/м2 | 0.4 | 13.244 |  | 0
172 | Влаштування плінтусу | м/п | 29.61 |  | 0 | Плінтус GHm Барбакан | м/п | 1.01 | 11.0393 |  | 0
[6 empty] | Герметик силіконовий Penosil Premium | шт/м | 0.1 | 2.961 |  | 0
173 | Влаштування покриття підлог з керамічних плиток 300х300мм (сан.вузол) | м² | 7.6 |  | 0 | Грунт глибокопроникаючий, Ceresit CT 17 Супер | л/м² | 0.2 | 1.52 |  | 0
[6 empty] | Плитки керамічні Cersanit 300х300 | м² | 1.03 | 7.828 |  | 0
[6 empty] | Клей для плитки Cerasit CM 117 | кг/м² | 6.5 | 49.4 |  | 0
[6 empty] | Затирка для швів Cerasit CE 40 | кг/м² | 0.45 | 3.42 |  | 0
Стіни
174 | Демонтаж ГЛК конструкций | м2 | 54.81 |  | 0
175 | Влаштування стін та колон з ГКЛ | м² | 67.8 |  | 5414.5 | Гіпсокартоний лист вологостійкий Knauf в 2 шари | м² | 4.2 | 284.76 |  | 0
[6 empty] | Профіль CD 60/27 | м/м² | 2 | 135.6 |  | 0
[6 empty] | Профіль UD 28/27 | м/м² | 0.8 | 54.24 |  | 0
[6 empty] | Підвіс прямий 60/27 (деталь ES) Profstal | шт/м² | 1.32 | 89.496 |  | 0
[6 empty] | Подовжувач профілів 60/110 | шт/м² | 0.2 | 13.56 |  | 0
[6 empty] | Стрічка ущільнююча | м/м² | 3.4 | 230.52 |  | 0
[6 empty] | Дюбель 6/40 Expert Fix | шт/м² | 3 | 203.4 |  | 0
[6 empty] | Шуруп самонарізний 9,5 | шт/м² | 10.8 | 732.24 |  | 0
[6 empty] | Шуруп самонарізний 25 | шт/м² | 6.8 | 461.04 |  | 0
[6 empty] | Шпаклівка Фугенфюллер | кг/м² | 0.6 | 40.68 |  | 0
[6 empty] | Стрічка клейка для швів | м/м² | 2.2 | 149.16 |  | 0
176 | Шпаклювання стін (старт, фініш) | м² | 135.6 |  | 0 | Шпаклівка "Кнауф Старт" | кг/м² | 3.2 | 433.92 |  | 0
[6 empty] | Грунт глибокопроникаючий, Ceresit CT 17 Супер | л/м² | 0.15 | 20.34 |  | 0
[6 empty] | Шпаклівка "Кнауф Мультіфініш" | кг/м² | 1.8 | 244.08 |  | 0
[6 empty] | Грунт глибокопроникаючий, Ceresit CT 17 Супер | л/м² | 0.15 | 20.34 |  | 0
177 | Фарбування стін водоемульсійними сумішами, , за 2 рази | м² | 135.6 |  | 0 | Грунт глибокопроникаючий, Ceresit CT 17 Супер | л/м.п | 0.013 | 1.7628 |  | 0
[6 empty] | Водоемульсійна фарба "DUFA" D100 | кг/м² | 0.035 | 4.746 |  | 0
178 | Влаштування покриття стін з керамічних плиток 300х300мм (сан.вузол) | м² | 49.2 |  | 0 | Грунт глибокопроникаючий, Ceresit CT 17 Супер | л/м² | 0.2 | 9.84 |  | 0
[6 empty] | Плитки керамічні Cersanit 300х300 | м² | 1.03 | 50.676 |  | 0
[6 empty] | Клей для плитки Cerasit CM 117 | кг/м² | 6.5 | 319.8 |  | 0
[6 empty] | Затирка для швів Cerasit CE 40 | кг/м² | 0.45 | 22.14 |  | 0
179 | Влаштування покриття стін з мозайки дошової кабіни | м² | 19.2 |  | 0 | Грунт глибокопроникаючий, Ceresit CT 17 Супер | л/м² | 0.2 | 3.84 |  | 0
[6 empty] | Мозайка AquaMo | м² | 1.03 | 19.776 |  | 0
[6 empty] | Клей для плитки Cerasit CM 117 | кг/м² | 6.5 | 124.8 |  | 0
[6 empty] | Затирка для швів Cerasit CE 40 | кг/м² | 0.45 | 8.64 |  | 0
180 | Влаштування підвісних стель типу "Armstrong" | м² | 33.11 |  | 0
[6 empty] | Плита AMF (1200х600х20) Thermatey | м²/м² | 1.1 | 36.421 |  | 0
[6 empty] | Профіль поперечний 0,6м Kraft Nova | шт/м² | 0.95 | 31.4545 |  | 0
[6 empty] | Профіль головний 3,6м | шт/м² | 0.95 | 31.4545 |  | 0
[6 empty] | Профіль поперечний 1,2м Kraft Nova | шт/м² | 1.9 | 62.909 |  | 0
[6 empty] | Профіль пристінний 3,0м Kraft Nova | шт/м2 | 1.08 | 35.7588 |  | 0
[6 empty] | Підвіска пружинна із зажимом "Твіст" | шт/м² | 1.5 | 49.665 |  | 0
[6 empty] | Стержень з вушком | шт/м² | 1.5 | 49.665 |  | 0
[6 empty] | Стержень з крючком | шт/м² | 1.5 | 49.665 |  | 0
[6 empty] | Профіль кутовий декоративний 3м | шт/м² |  | 210 |  | 0
[6 empty] | Стельовий дюбель (анкерний) | шт/м² | 1.5 | 49.665 |  | 0
[6 empty] | Дюбель 6/40 Expert Fix | шт/м.п | 3 | 630 |  | 0
прим.№412,414
181 | Демонтаж сантехнічних приборів | шт | 3 |  | 0
Підлога
182 | Демонтаж покриття підлоги | м2 | 33.11 |  | 0
183 | Демонтаж плінтусу | м/п | 26.06 |  | 0
184 | Шліфування підлог від клею | м2 | 33.11 |  | 0 | Грунт глибокопроникаючий, Ceresit CT 17 Супер | л/м² | 0.15 | 4.9665 |  | 0
185 | Влаштування покриття з ПВХ | м2 | 38.322 |  | 0 | ПВХ плитка LG Decotile DTT | м2 | 1.01 | 38.7052 |  | 0
[6 empty] | Клей Kiilto Extra | л/м2 | 0.4 | 15.3288 |  | 0
186 | Влаштування плінтусу | м/п | 29.61 |  | 0 | Плінтус GHm Барбакан | м/п | 1.01 | 11.0393 |  | 0
[6 empty] | Герметик силіконовий Penosil Premium | шт/м | 0.1 | 2.961 |  | 0
187 | Влаштуваня захисного покриття стін перед демонтажем | м2 | 84.131 |  | 0 | Плівка ПВХ 200мкм | м2/м2 | 1.1 | 92.5441 |  | 0
[6 empty] | стрічка малярна | м/п | 1.01 | 11.0393 |  | 0
188 | Влаштування покриття з ПВХ | м2 | 33.11 |  | 0 | ПВХ плитка LG Decotile DTT | м2 | 1.01 | 33.4411 |  | 0
[6 empty] | Клей Kiilto Extra | л/м2 | 0.4 | 13.244 |  | 0
189 | Влаштування плінтусу | м/п | 29.61 |  | 0 | Плінтус GHm Барбакан | м/п | 1.01 | 11.0393 |  | 0
[6 empty] | Герметик силіконовий Penosil Premium | шт/м | 0.1 | 2.961 |  | 0
190 | Влаштування покриття підлог з керамічних плиток 300х300мм (сан.вузол) | м² | 7.6 |  | 0 | Грунт глибокопроникаючий, Ceresit CT 17 Супер | л/м² | 0.2 | 1.52 |  | 0
[6 empty] | Плитки керамічні Cersanit 300х300 | м² | 1.03 | 7.828 |  | 0
[6 empty] | Клей для плитки Cerasit CM 117 | кг/м² | 6.5 | 49.4 |  | 0
[6 empty] | Затирка для швів Cerasit CE 40 | кг/м² | 0.45 | 3.42 |  | 0
Стіни
191 | Демонтаж ГЛК конструкций | м2 | 54.81 |  | 0
192 | Влаштування стін та колон з ГКЛ | м² | 67.8 |  | 5414.5 | Гіпсокартоний лист вологостійкий Knauf в 2 шари | м² | 4.2 | 284.76 |  | 0
[6 empty] | Профіль CD 60/27 | м/м² | 2 | 135.6 |  | 0
[6 empty] | Профіль UD 28/27 | м/м² | 0.8 | 54.24 |  | 0
[6 empty] | Підвіс прямий 60/27 (деталь ES) Profstal | шт/м² | 1.32 | 89.496 |  | 0
[6 empty] | Подовжувач профілів 60/110 | шт/м² | 0.2 | 13.56 |  | 0
[6 empty] | Стрічка ущільнююча | м/м² | 3.4 | 230.52 |  | 0
[6 empty] | Дюбель 6/40 Expert Fix | шт/м² | 3 | 203.4 |  | 0
[6 empty] | Шуруп самонарізний 9,5 | шт/м² | 10.8 | 732.24 |  | 0
[6 empty] | Шуруп самонарізний 25 | шт/м² | 6.8 | 461.04 |  | 0
[6 empty] | Шпаклівка Фугенфюллер | кг/м² | 0.6 | 40.68 |  | 0
[6 empty] | Стрічка клейка для швів | м/м² | 2.2 | 149.16 |  | 0
193 | Шпаклювання стін (старт, фініш) | м² | 135.6 |  | 0 | Шпаклівка "Кнауф Старт" | кг/м² | 3.2 | 433.92 |  | 0
[6 empty] | Грунт глибокопроникаючий, Ceresit CT 17 Супер | л/м² | 0.15 | 20.34 |  | 0
[6 empty] | Шпаклівка "Кнауф Мультіфініш" | кг/м² | 1.8 | 244.08 |  | 0
[6 empty] | Грунт глибокопроникаючий, Ceresit CT 17 Супер | л/м² | 0.15 | 20.34 |  | 0
194 | Фарбування стін водоемульсійними сумішами, , за 2 рази | м² | 135.6 |  | 0 | Грунт глибокопроникаючий, Ceresit CT 17 Супер | л/м.п | 0.013 | 1.7628 |  | 0
[6 empty] | Водоемульсійна фарба "DUFA" D100 | кг/м² | 0.035 | 4.746 |  | 0
195 | Влаштування покриття стін з керамічних плиток 300х300мм (сан.вузол) | м² | 49.2 |  | 0 | Грунт глибокопроникаючий, Ceresit CT 17 Супер | л/м² | 0.2 | 9.84 |  | 0
[6 empty] | Плитки керамічні Cersanit 300х300 | м² | 1.03 | 50.676 |  | 0
[6 empty] | Клей для плитки Cerasit CM 117 | кг/м² | 6.5 | 319.8 |  | 0
[6 empty] | Затирка для швів Cerasit CE 40 | кг/м² | 0.45 | 22.14 |  | 0
196 | Влаштування покриття стін з мозайки дошової кабіни | м² | 19.2 |  | 0 | Грунт глибокопроникаючий, Ceresit CT 17 Супер | л/м² | 0.2 | 3.84 |  | 0
[6 empty] | Мозайка AquaMo | м² | 1.03 | 19.776 |  | 0
[6 empty] | Клей для плитки Cerasit CM 117 | кг/м² | 6.5 | 124.8 |  | 0
[6 empty] | Затирка для швів Cerasit CE 40 | кг/м² | 0.45 | 8.64 |  | 0
197 | Влаштування підвісних стель типу "Armstrong" | м² | 33.11 |  | 0
[6 empty] | Плита AMF (1200х600х20) Thermatey | м²/м² | 1.1 | 36.421 |  | 0
[6 empty] | Профіль поперечний 0,6м Kraft Nova | шт/м² | 0.95 | 31.4545 |  | 0
[6 empty] | Профіль головний 3,6м | шт/м² | 0.95 | 31.4545 |  | 0
[6 empty] | Профіль поперечний 1,2м Kraft Nova | шт/м² | 1.9 | 62.909 |  | 0
[6 empty] | Профіль пристінний 3,0м Kraft Nova | шт/м2 | 1.08 | 35.7588 |  | 0
[6 empty] | Підвіска пружинна із зажимом "Твіст" | шт/м² | 1.5 | 49.665 |  | 0
[6 empty] | Стержень з вушком | шт/м² | 1.5 | 49.665 |  | 0
[6 empty] | Стержень з крючком | шт/м² | 1.5 | 49.665 |  | 0
[6 empty] | Профіль кутовий декоративний 3м | шт/м² |  | 210 |  | 0
[6 empty] | Стельовий дюбель (анкерний) | шт/м² | 1.5 | 49.665 |  | 0
[6 empty] | Дюбель 6/40 Expert Fix | шт/м.п | 3 | 630 |  | 0
прим.№440
Стіни
198 | Фарбування стін водоемульсійними сумішами, , за 2 рази | м² | 60.76 |  | 0 | Грунт глибокопроникаючий, Ceresit CT 17 Супер | л/м.п | 0.013 | 0.78988 |  | 0
[6 empty] | Водоемульсійна фарба "DUFA" D100 | кг/м² | 0.035 | 2.1266 |  | 0
Корпус №1 П"ятого поверху на відм.+13,200
прим.№501
Стіни
199 | Демонтаж дверного простінку | м3 | 3.045 |  | 0
200 | Гіпсова машинна штукартурка дверних та віконних відкосів | м.п | 5.65 |  | 0 | Грунт глибокопроникаючий, Ceresit CT 17 Супер | л/м.п | 0.013 | 0.07345 |  | 0
[6 empty] | Штукатурна суміш МП-75 Кнауф | кг/м.п | 3.5 | 19.775 |  | 0
[6 empty] | Кутик для мокрої штукатурки пластиковий, 3м | м.п/м.п | 1.01 | 5.7065 |  | 0
201 | Шпаклювання відкосів (фініш), | м2 | 5.65 |  | 0
[6 empty] | Грунт глибокопроникаючий, Ceresit CT 17 Супер | л/м.п | 0.013 | 0.07345 |  | 0
[6 empty] | Шпаклівка "Кнауф Мультіфініш" | кг/м² | 1.8 | 10.17 |  | 0
202 | Фарбування відкосів водоемульсійними сумішами, , за 2 рази | м² | 5.65 |  | 0 | Грунт глибокопроникаючий, Ceresit CT 17 Супер | л/м.п | 0.013 | 0.07345 |  | 0
[6 empty] | Водоемульсійна фарба "DUFA" D100 | кг/м² | 0.035 | 0.19775 |  | 0
203 | Влаштуваня захисного покриття | м2 | 15 |  | 0 | Плівка ПВХ 200мкм | м2/м2 | 1.1 | 16.5 |  | 0
[6 empty] | стрічка малярна | м/п | 1.01 | 11.0393 |  | 0
204 | Встановлення металлопластикових та металевих дверей | шт | 1 |  | 0 | Двері металлопластикові WDS 760X2180 | шт | 1 | 1 |  | 0
205 | Влаштування стін та колон з ГКЛ | м² | 5.58 |  | 5414.5 | Гіпсокартоний лист вологостійкий Knauf в 2 шари | м² | 4.2 | 23.436 |  | 0
[6 empty] | Профіль CD 60/27 | м/м² | 2 | 11.16 |  | 0
[6 empty] | Профіль UD 28/27 | м/м² | 0.8 | 4.464 |  | 0
[6 empty] | Підвіс прямий 60/27 (деталь ES) Profstal | шт/м² | 1.32 | 7.3656 |  | 0
[6 empty] | Подовжувач профілів 60/110 | шт/м² | 0.2 | 1.116 |  | 0
[6 empty] | Стрічка ущільнююча | м/м² | 3.4 | 18.972 |  | 0
[6 empty] | Дюбель 6/40 Expert Fix | шт/м² | 3 | 16.74 |  | 0
[6 empty] | Шуруп самонарізний 9,5 | шт/м² | 10.8 | 60.264 |  | 0
[6 empty] | Шуруп самонарізний 25 | шт/м² | 6.8 | 37.944 |  | 0
[6 empty] | Шпаклівка Фугенфюллер | кг/м² | 0.6 | 3.348 |  | 0
[6 empty] | Стрічка клейка для швів | м/м² | 2.2 | 12.276 |  | 0
206 | Шпаклювання стін (старт, фініш) | м² | 11.16 |  | 0 | Шпаклівка "Кнауф Старт" | кг/м² | 3.2 | 35.712 |  | 0
[6 empty] | Грунт глибокопроникаючий, Ceresit CT 17 Супер | л/м² | 0.15 | 1.674 |  | 0
[6 empty] | Шпаклівка "Кнауф Мультіфініш" | кг/м² | 1.8 | 20.088 |  | 0
[6 empty] | Грунт глибокопроникаючий, Ceresit CT 17 Супер | л/м² | 0.15 | 1.674 |  | 0
207 | Фарбування стін водоемульсійними сумішами, , за 2 рази | м² | 11.16 |  | 0 | Грунт глибокопроникаючий, Ceresit CT 17 Супер | л/м.п | 0.013 | 0.14508 |  | 0
[6 empty] | Водоемульсійна фарба "DUFA" D100 | кг/м² | 0.035 | 0.3906 |  | 0
208 | Встановлення металлопластикових та металевих дверей | шт | 7 |  | 0 | Двері металлопластикові WDS 760X2180 | шт | 1 | 7 |  | 0
Стелі
209 | Фарбування стель водоемульсійними сумішами, , за 2 рази | м² | 854.56 |  | 0 | Грунт глибокопроникаючий, Ceresit CT 17 Супер | л/м.п | 0.013 | 11.1093 |  | 0
[6 empty] | Водоемульсійна фарба "DUFA" D100 | кг/м² | 0.035 | 29.9096 |  | 0
Корпус №2 Перший поверх на відм.+1,650
Підлога
210 | Демонтаж покриття підлоги | м2 | 85.38 |  | 0
211 | Демонтаж плінтусу | м/п | 165 |  | 0
212 | Шліфування підлог від клею | м2 | 85.38 |  | 0 | Грунт глибокопроникаючий, Ceresit CT 17 Супер | л/м² | 0.15 | 12.807 |  | 0
213 | Влаштування покриття з каучуку | м2 | 85.38 |  | 0 | Каучукове покриття Decotile | м2 | 1.01 | 86.2338 |  | 0
[6 empty] | Клей Kiilto Extra | л/м2 | 0.4 | 34.152 |  | 0
214 | Влаштування плінтусу | м/п | 165 |  | 0 | Плінтус GHm Барбакан | м/п | 1.01 | 11.0393 |  | 0
[6 empty] | Герметик силіконовий Penosil Premium | шт/м | 0.1 | 16.5 |  | 0
Стелі
215 | Фарбування стель водоемульсійними сумішами, , за 2 рази | м² | 421.58 |  | 0 | Грунт глибокопроникаючий, Ceresit CT 17 Супер | л/м.п | 0.013 | 5.4805 |  | 0
[6 empty] | Водоемульсійна фарба "DUFA" D100 | кг/м² | 0.035 | 14.7553 |  | 0
Корпус №2 Другий поверх на відм.+4,950
Стіни
216 | Фарбування стін водоемульсійними сумішами, , за 2 рази | м² | 1652 |  | 0 | Грунт глибокопроникаючий, Ceresit CT 17 Супер | л/м.п | 0.013 | 21.476 |  | 0
[6 empty] | Водоемульсійна фарба "DUFA" D100 | кг/м² | 0.035 | 57.82 |  | 0
прим.№290
Підлога
217 | Демонтаж покриття підлоги | м2 | 70.89 |  | 0
218 | Демонтаж плінтусу | м/п | 165 |  | 0
219 | Шліфування підлог від клею | м2 | 70.89 |  | 0 | Грунт глибокопроникаючий, Ceresit CT 17 Супер | л/м² | 0.15 | 10.6335 |  | 0
220 | Влаштування покриття з каучуку | м2 | 70.89 |  | 0 | Каучукове покриття Decotile | м2 | 1.01 | 71.5989 |  | 0
[6 empty] | Клей Kiilto Extra | л/м2 | 0.4 | 28.356 |  | 0
221 | Влаштування плінтусу | м/п | 165 |  | 0 | Плінтус GHm Барбакан | м/п | 1.01 | 11.0393 |  | 0
[6 empty] | Герметик силіконовий Penosil Premium | шт/м | 0.1 | 16.5 |  | 0
Стелі
222 | Фарбування стель водоемульсійними сумішами, , за 2 рази | м² | 435.21 |  | 0 | Грунт глибокопроникаючий, Ceresit CT 17 Супер | л/м.п | 0.013 | 5.6577 |  | 0
[6 empty] | Водоемульсійна фарба "DUFA" D100 | кг/м² | 0.035 | 15.2324 |  | 0
Корпус №2 План на відм.+8,250
Підлога
223 | Демонтаж покриття підлоги | м2 | 18.5 |  | 0
224 | Демонтаж плінтусу | м/п | 18.86 |  | 0
225 | Шліфування підлог від клею | м2 | 18.5 |  | 0 | Грунт глибокопроникаючий, Ceresit CT 17 Супер | л/м² | 0.15 | 2.775 |  | 0
226 | Влаштування покриття з ПВХ | м2 | 18.5 |  | 0 | ПВХ плитка LG Decotile DTT | м2 | 1.01 | 18.685 |  | 0
[6 empty] | Клей Kiilto Extra | л/м2 | 0.4 | 7.4 |  | 0
227 | Влаштування покриття підлог з керамічних плиток 300х300мм (сан.вузол) | м² | 7.6 |  | 0 | Грунт глибокопроникаючий, Ceresit CT 17 Супер | л/м² | 0.2 | 1.52 |  | 0
[6 empty] | Плитки керамічні Cersanit 300х300 | м² | 1.03 | 7.828 |  | 0
[6 empty] | Клей для плитки Cerasit CM 117 | кг/м² | 6.5 | 49.4 |  | 0
[6 empty] | Затирка для швів Cerasit CE 40 | кг/м² | 0.45 | 3.42 |  | 0
Стіни
228 | Влаштування стін та колон з ГКЛ | м² | 55.4 |  | 5414.5 | Гіпсокартоний лист вологостійкий Knauf в 2 шари | м² | 4.2 | 232.68 |  | 0
[6 empty] | Профіль CD 60/27 | м/м² | 2 | 110.8 |  | 0
[6 empty] | Профіль UD 28/27 | м/м² | 0.8 | 44.32 |  | 0
[6 empty] | Підвіс прямий 60/27 (деталь ES) Profstal | шт/м² | 1.32 | 73.128 |  | 0
[6 empty] | Подовжувач профілів 60/110 | шт/м² | 0.2 | 11.08 |  | 0
[6 empty] | Стрічка ущільнююча | м/м² | 3.4 | 188.36 |  | 0
[6 empty] | Дюбель 6/40 Expert Fix | шт/м² | 3 | 166.2 |  | 0
[6 empty] | Шуруп самонарізний 9,5 | шт/м² | 10.8 | 598.32 |  | 0
[6 empty] | Шуруп самонарізний 25 | шт/м² | 6.8 | 376.72 |  | 0
[6 empty] | Шпаклівка Фугенфюллер | кг/м² | 0.6 | 33.24 |  | 0
[6 empty] | Стрічка клейка для швів | м/м² | 2.2 | 121.88 |  | 0
229 | Встановлення металлопластикових та металевих дверей | шт | 3 |  | 0 | Двері металлопластикові WDS 760X2180 | шт | 1 | 3 |  | 0
230 | Шпаклювання стін (старт, фініш) | м² | 110.8 |  | 0 | Шпаклівка "Кнауф Старт" | кг/м² | 3.2 | 354.56 |  | 0
[6 empty] | Грунт глибокопроникаючий, Ceresit CT 17 Супер | л/м² | 0.15 | 16.62 |  | 0
[6 empty] | Шпаклівка "Кнауф Мультіфініш" | кг/м² | 1.8 | 199.44 |  | 0
[6 empty] | Грунт глибокопроникаючий, Ceresit CT 17 Супер | л/м² | 0.15 | 16.62 |  | 0
231 | Фарбування стін водоемульсійними сумішами, , за 2 рази | м² | 110.8 |  | 0 | Грунт глибокопроникаючий, Ceresit CT 17 Супер | л/м.п | 0.013 | 1.4404 |  | 0
[6 empty] | Водоемульсійна фарба "DUFA" D100 | кг/м² | 0.035 | 3.878 |  | 0
232 | Влаштування покриття стін з керамічних плиток 300х300мм (сан.вузол) | м² | 49.2 |  | 0 | Грунт глибокопроникаючий, Ceresit CT 17 Супер | л/м² | 0.2 | 9.84 |  | 0
[6 empty] | Плитки керамічні Cersanit 300х300 | м² | 1.03 | 50.676 |  | 0
[6 empty] | Клей для плитки Cerasit CM 117 | кг/м² | 6.5 | 319.8 |  | 0
[6 empty] | Затирка для швів Cerasit CE 40 | кг/м² | 0.45 | 22.14 |  | 0
233 | Влаштування покриття стін з мозайки дошової кабіни | м² | 7.2 |  | 0 | Грунт глибокопроникаючий, Ceresit CT 17 Супер | л/м² | 0.2 | 1.44 |  | 0
[6 empty] | Мозайка AquaMo | м² | 1.03 | 7.416 |  | 0
[6 empty] | Клей для плитки Cerasit CM 117 | кг/м² | 6.5 | 46.8 |  | 0
[6 empty] | Затирка для швів Cerasit CE 40 | кг/м² | 0.45 | 3.24 |  | 0
Стелі
234 | Фарбування стель водоемульсійними сумішами, , за 2 рази | м² | 435.21 |  | 0 | Грунт глибокопроникаючий, Ceresit CT 17 Супер | л/м.п | 0.013 | 5.6577 |  | 0
[6 empty] | Водоемульсійна фарба "DUFA" D100 | кг/м² | 0.035 | 15.2324 |  | 0
235 | Демонтаж дверного простінку | м3 | 22.68 |  | 0
Інше
236 | Погрузка та снесення сміття | чол/год | 220 |  | 0
237 | Робота автокрану | смена | 6 |  | 0
238 | Вивіз сміття | маш. | 15 |  | 0
Мокрий фасад
239 | Влаштування вишок ту та лісів | м2 | 600 |  | 0
240 | Влаштуваня захисного покриття | м2 | 224 |  | 0 | Плівка ПВХ 200мкм | м2/м2 | 1.1 | 246.4 |  | 0
[6 empty] | стрічка малярна | м/п | 1.01 | 11.0393 |  | 0
241 | Відновлення фасаду (герметизація отворів від обстрілу | м2 | 150 |  | 0 | Армуючий склад Capatect Standard Klebe- und Armierungsmasse 176 | кг | 6 | 900 |  | 0
[6 empty] | Сітка Capatect Standard Gewebe 640 (50м.п.x1,0м.п.) щільність 145г/м2 | м2 | 1.15 | 172.5 |  | 0
[6 empty] | Адгезійний грунт Capatect Standard Putzgrund 605 колір Ginster 20 (беж) | кг | 0.3 | 45 |  | 0
[6 empty] | Фінішне покриття Capatect Standard SilikonPutz K15 колір Ginster 20 (беж) | кг | 2.7 | 405 |  | 0
242 | фінішне декоративне оздоблення окрашене в масі, "барашек" 1,5 мм. Силіконова (з попереднім грунтуванням) поле стіни Caparol | м2 | 1450 |  | 0 | Адгезійний грунт Capatect Standard Putzgrund 605 колір Ginster 20 (беж) | кг | 0.3 | 435 |  | 0
[6 empty] | Фінішне покриття Capatect Standard SilikonPutz K15 колір Ginster 20 (беж) | кг | 2.7 | 3915 |  | 0
Сантехнічні роботи
243 | Монтаж унітазу з урахуванням трубопроводів та підключення до стояків та гребінок | комп. | 6 |  | 0 | Бачок прихованого монтажу Geberit Sigma Geberit | шт | 1 | 6 |  | 0
[6 empty] | Sigma30 клавіша змиву, панель та клавіши хром глянець, декоративні смужки хром мат Geberit | шт | 1 | 6 |  | 0
[6 empty] | Унітаз пристінний безобідковий + кришка soft-close Geberit | шт | 1 | 6 |  | 0
244 | Монтаж душової кабіни з урахуванням трубопроводів та підключення до стояків та гребінок | комп | 6 |  | 0 | Duofix монтажний елемент для душу, для висоти стяжки 65-90 мм Hansgrohe | шт | 1 | 6 |  | 0
[6 empty] | Декоративна накладка д/душового елемента, нерж., антиванд Hansgrohe | шт | 1 | 6 |  | 0
[6 empty] | Верхній душ PowderRain 240 Верхній душ Hansgrohe | шт | 1 | 6 |  | 0
[6 empty] | Душовий набір Croma Select E Multi/Unica’Croma Hansgrohe | шт | 1 | 6 |  | 0
[6 empty] | Зовнішня частина змішувача MetrisHansgrohe | шт | 1 | 6 |  | 0
[6 empty] | Внутрішня частина змішувача 6049,00 Hansgrohe | шт | 1 | 6 |  | 0
[6 empty] | Шлангове підключення Hansgrohe | шт | 1 | 6 |  | 0
245 | Монтаж роковини з урахуванням трубопроводів та підключення до стояків та гребінок | комп | 7 |  | 0 | Комплект меблів: тумба+раковина+дзеркало 60см, білий глянцевий Primera | шт | 1 | 7 |  | 0
[6 empty] | Змішувач д/раковини Hansgrohe | шт | 1 | 7 |  | 0
[6 empty] | Донний клапан д/раковини Hansgrohe | шт | 1 | 7 |  | 0
[6 empty] | Сифон д/раковини Hansgrohe | шт | 1 | 7 |  | 0
[6 empty] | Вентиль кутовий Hansgrohe | шт | 1 | 7 |  | 0
246 | Монтаж полотенцесушителя з урахуванням трубопроводів та підключення до стояків та гребіно | комп | 6 |  | 0 | Полотенцесушитель Классик 600x430/400 Маріо | шт | 1 | 6 |  | 0
[6 empty] | Кутових кранів, круглий корпус, колір хром Маріо | шт | 1 | 6 |  | 0
247 | Монтаж гігієничного душу з урахуванням трубопроводів та підключення до стояків та гребіно | комп | 6 |  | 0 | Гігієнічний душ, хром | шт | 1 | 6 |  | 0
Електротехнічні роботи
248 | Монтаж щита електроспоживання | комп | 3 |  | 0 | Щит електроспоживання металевий (ІР54) ВРП-ІТП Елетон | комп | 1 | 3 |  | 0
249 | Монтаж щитів | комп | 20 |  | 0 | ЩК-1 металевий вбудований, габарити 405hх320х120мм | комп | 1 | 12 |  | 0
[6 empty] | ЩК-2 металевий вбудований, габарити 405hх320х120мм | комп | 1 | 8 |  | 0
250 | Монтаж ящика зниженої напруги | шт | 2 |  | 0 | Ящик зниженої напруги 220/12В, з трансформатором 250Вт, з розеткою на корпусі | шт | 1 | 2 |  | 0
251 | Встановлення автоматів в щитки | шт | 76 |  | 0 | Вимикач автоматичнийВА63 C 3Р 16А Schneider Electric | шт | 1 | 30 |  | 0
[6 empty] | Автоматичний вимикач Schneider Electric ВА63 16А 1P С | шт | 1 | 26 |  | 0
[6 empty] | Реле многофункциональное Zubr MF40 | шт | 1 | 20 |  | 0
252 | Прокладання гофротруб | м | 2549 |  | 0 | Гофрошланг Ду16 | м | 1 | 2549 |  | 0
253 | Монтаж труби ПВХ | м | 120 |  | 0 | Труба гладка ПВХ д20 мм | м | 1.01 | 120 |  | 0
[6 empty] | Трубостійка на два загороджувальних вогні із зовн.різьбою, Ф20мм,L=1000мм | шт | 1 | 6 |  | 0
[6 empty] | Штампований утримувач полосової сталі h30мм, товщиною 4мм | шт | 1 | 12 |  | 0
[6 empty] | Скоба монтажна однолапкова СММ-6 | шт | 1 | 80 |  | 0
[6 empty] | Скоба монтажна однолапкова СММ-8 | шт | 1 | 40 |  | 0
[6 empty] | Скоба монтажна однолапкова СММ-20 | шт | 1 | 120 |  | 0
254 | Монтаж металевих лотків | м | 45 |  | 0 | Лоток металевий, оцинкований, вогнетривкий Е90 300х100h L=3000мм СКаТ | шт | 1 | 15 |  | 0
[6 empty] | Планка перфорована 300 Е90 СКаТ | шт | 1 | 15 |  | 0
[6 empty] | Скоба стельова Е90 СКаТ | шт | 1 | 60 |  | 0
[6 empty] | Болти М8х60 | шт | 1 | 120 |  | 0
[6 empty] | Гайка М8 | шт | 1 | 120 |  | 0
[6 empty] | Шайба М8 | шт | 1 | 120 |  | 0
[6 empty] | Гвинт М6х12 СКаТ | шт | 1 | 64 |  | 0
[6 empty] | Гайка з насічкою М6 | шт | 1 | 64 |  | 0
[6 empty] | Анкер М8 | шт | 1 | 64 |  | 0
[6 empty] | Шпилька М8 довжиною 1м Е90 | шт | 1 | 45 |  | 0
[6 empty] | Перегородка для лотка довжиною 2м Е90 СКаТ | шт | 1 | 12 |  | 0
255 | Прокладання силового кабелю з мідними жилами | м | 1929 |  | 0 | Кабелi силовi з мiдними жилами і низьким димоутворенням 0,6/1кВ перерізом 3х1,5 мм2 | м | 1.02 | 1570.8 |  | 0
[6 empty] | Кабелi силовi з мiдними жилами і низьким димоутворенням 0,6/1кВ перерізом 3х1,5 мм2 | м | 1.02 | 396.78 |  | 0
256 | Прокладання безгалогенного кабелю вогнестійкого | м | 520 |  | 0 | Кабель Е180/Е30 з мідними жилами, 0,6/1кВ, перерізом 3х2,5мм2 | м | 1.02 | 530.4 |  | 0
257 | Монтаж коробок | шт | 324 |  | 0 | Коробка розподільча відкритої установки ІР44, 100х100мм | шт | 1 | 100 |  | 0
[6 empty] | Коробка розподільча Е30 | шт | 1 | 94 |  | 0
[6 empty] | Коробка відгалужувальна Ф80мм з кришкою | шт | 1 | 100 |  | 0
[6 empty] | Коробка установочна Ø60мм | шт | 1 | 30 |  | 0
258 | Прокладання полоси сталевої | м | 110 |  | 0 | Смуга сталева 25х4 мм | м | 1 | 110 |  | 0
[6 empty] | Зажим для кабелю діаметром 35-40мм LCU/V 35-40 СКаТ | шт | 1 | 450 |  | 0
[6 empty] | Зажим для кабелю діаметром 16-21мм LCU/V 16-21 СКаТ | шт | 1 | 220 |  | 0
[6 empty] | Зажим для кабелю діаметром 12-16мм LCU/V 12-16 СКаТ | шт | 1 | 450 |  | 0
259 | Монтаж світильників | шт | 45 |  | 0 | Свiтильник накладний LED, 20Вт, ІР20 | шт | 1 | 2 |  | 0
[6 empty] | Свiтильник вбудований LED, 20Вт, ІР20 | шт | 1 | 10 |  | 0
[6 empty] | Свiтильник накладний вологозахищений LED, 20Вт, ІР44 | шт | 1 | 25 |  | 0
[6 empty] | Свiтильник накладний вологозахищений LED, 40Вт, ІР44, l=1200мм | шт | 1 | 2 |  | 0
[6 empty] | Свiтильник накладний вологозахищений LED, 1х20Вт, ІР44 | шт | 1 | 6 |  | 0
260 | Монтаж розеток | шт | 62 |  | 0 | Розетка двополюсна, утоплена, з заземленням, 220В, 16А, ІР20 | шт | 1 | 20 |  | 0
[6 empty] | Розетка двополюсна, утоплена, з заземленням, вологозахищена, з кришечкою, 220В, 16А, ІР44 | шт | 1 | 18 |  | 0
[6 empty] | Розетка трифазна, накладна, із захисним пристосуванням з заземленням, 380В, 16А,ІР20 | шт | 1 | 24 |  | 0
261 | Пусконалагоджувальні роботи | к-т | 1 |  | 0