## Типы полов для Тендера
Експлікація підлог
№ | Шифр проекту | Рівень | Тип підлоги/Елемент | Елемент підлоги
1 | 273-1-АР2 | -2 поверх | 3/3 | Стяжка ухилоутворююча цементно-піщана М150 армована сіткою Ø5 Вр1 з чарунками 100х100 - 50-100мм
2 | 273-1-АР2 | -2 поверх | 3/4 | Плівка поліетиленова 200мкм
3 | 273-1-АР2 | -2 поверх | 3/5 | Звукоізоляційна плита по типу AcousticWool Sonet F - 20мм
4 | 273-1-АР2 | -2 поверх | 3/6 | Гідроізоляція - плівка поліетиленова 200мкм
5 | 273-1-АР2 | -2 поверх | 4/3 | Стяжка ухилоутворююча цементно-піщана М150 армована сіткою Ø5 Вр1 з чарунками 100х100 - 50-100мм
6 | 273-1-АР2 | -2 поверх | 4/4 | Плівка поліетиленова 200мкм
7 | 273-1-АР2 | -2 поверх | 4/5 | Звукоізоляційна плита по типу AcousticWool Sonet F - 20мм
8 | 273-1-АР2 | -2 поверх | 4/6 | Гідроізоляція - плівка поліетиленова 200мкм
9 | 273-1-АР2 | -1 поверх | 10/2 | Стяжка цементно-піщана М150 - 60мм
10 | 273-1-АР2 | -1 поверх | 10/3 | Утеплювач ЕППС - 20мм
11 | 273-1-АР2 | -1 поверх | 10/4 | Мембрана Verdani ППЕ ПЛ25/5
12 | 273-1-АР2 | -1 поверх | 11/2 | Стяжка цементно-піщана М150 - 60мм
13 | 273-1-АР2 | -1 поверх | 11/3 | Утеплювач ЕППС - 20мм
14 | 273-1-АР2 | -1 поверх | 11/4 | Мембрана Verdani ППЕ ПЛ25/5
15 | 273-1-АР2 | -1 поверх | 12/3 | Стяжка цементно-піщана М150 - 60мм
16 | 273-1-АР2 | -1 поверх | 12/4 | Утеплювач ЕППС - 20мм
17 | 273-1-АР2 | -1 поверх | 12/5 | Мембрана Verdani ППЕ ПЛ25/5
18 | 273-1-АР2 | -1 поверх | 12/6 | Гідроізоляція наплавляєма по типу Техноніколь завести на 300мм на стіну
19 | 273-1-АР2 | -1 поверх | 12/7 | Праймер по типу Техноніколь №4
20 | 273-1-АР2 | -1 поверх | 13/2 | Стяжка цементно-піщана М150 - 80мм
21 | 273-1-АР2 | -1 поверх | 14/3 | Стяжка ухилоутворююча цементно-піщана М150 армована сіткою Вр-1 Ø4 з чарункою 100х100 - 50-130мм
22 | 273-1-АР2 | -1 поверх | 14/4 | Плівка поліетиленова 200мкм
23 | 273-1-АР2 | -1 поверх | 14/5 | Звукоізоляційна плита по типу AcousticWool Sonet F - 20мм
24 | 273-1-АР2 | -1 поверх | 15/2 | Стяжка цементно-піщана М150 армована сіткою Вр-1 Ø4 з чарункою 100х100 - 60мм
25 | 273-1-АР2 | -1 поверх | 15/3 | Плівка поліетиленова 200мкм
26 | 273-1-АР2 | -1 поверх | 15/4 | Звукоізоляційна плита по типу AcousticWool Sonet F - 20мм
27 | 273-1-АР2 | -1 поверх | 16/2 | Стяжка цементно-піщана М150 - 60мм
28 | 273-1-АР2 | -1 поверх | 16/3 | Мембрана Verdani ППЕ ПЛ25/5
29 | 273-1-АР2 | -2 поверх | 17/2 | Стяжка цементно-піщана М150 армована Ø5 Вр1 з чарункою 100х100 - 130мм
30 | 273-1-АР2 | -2 поверх | 17/3 | Гідроізоляція - плівка поліетиленова 200мкм
31 | 273-1-АР2 | -2 поверх | 18/2 | Стяжка цементно-піщана М150 армована Ø5 Вр1 з чарункою 100х100 - 80мм
32 | 273-1-АР2 | -2 поверх | 18/3 | Гідроізоляція - плівка поліетиленова 200мкм
33 | 273-1-АР2 | -1 поверх | 19/2 | Стяжка цементно-піщана М150 - 80мм
34 | 273-1-АР2 | -1 поверх | 19/3 | Мембрана Verdani ППЕ ПЛ25/5
35 | 273-1-АР2 | 1 поверх | 20/2 | Стяжка цементно-піщана М150 - 80мм
36 | 273-1-АР2 | 1 поверх | 20/3 | Гідроізоляція наплавляєма по типу Техноніколь завести на 300мм на стіну
37 | 273-1-АР2 | 1 поверх | 20/4 | Праймер по типу Техноніколь №4
38 | 273-1-АР6 |  | 1/2 | Стяжка цементно-піщана - 80мм
39 | 273-1-АР6 |  | 1/3 | Мембрана Verdani ППЕ ПЛ25/5
40 | 273-1-АР6 |  | 2/2 | Стяжка цементно-піщана - 80мм
41 | 273-1-АР6 |  | 4/2 | Стяжка цементно-піщана армована сіткою Ø3 Вр-1 з чарунками 100х100 - 60мм
42 | 273-1-АР6 |  | 4/3 | Плівка поліетиленова 200мкм
43 | 273-1-АР6 |  | 4/4 | Звукоізоляційна плита по типу AcousticWool Sonet F - 20мм
44 | 273-1-АР6 |  | 5/3 | Стяжка цементно-піщана - 80мм
45 | 273-1-АР6 |  | 5/4 | Гідроізоляція наплавляєма завести на 300мм на стіну
46 | 273-1-АР6 |  | 5/5 | Праймер по типу Техноніколь №4
47 | 273-1-АР6 |  | 6/2 | Стяжка цементно-піщана - 80мм
48 | 273-1-АР6 |  | 7/2 | Цементно-піщана стяжка армована сіткою Ø3 Вр-1 з чарунками 100х100 - min 40мм
49 | 273-1-АР6 |  | 7/3 | Утеплювач ЕППС - 20мм
50 | 273-1-АР6 |  | 7/4 | Гідроізоляція обмазочна еластична по типу Ceresit CR-66 (завести на стіну на 300мм)
51 | 273-1-АР6 |  | 8/2 | Стяжка цементно-піщана - 80мм
52 | 273-1-АР6 |  | 8/3 | Мембрана Verdani ППЕ ПЛ25/5
53 | 273-1-АР6 |  | 9/3 | Стяжка цементно-піщана - 80мм
54 | 273-1-АР6 |  | 9/4 | Мембрана Verdani ППЕ ПЛ25/5
55 | 273-1-АР6 |  | 9/5 | Гідроізоляція наплавляєма завести на 300мм на стіну
56 | 273-1-АР6 |  | 10/2 | Цементно-піщана стяжка армована сіткою Ø3 Вр-1 з чарунками 100х100 - min 60мм
57 | 273-1-АР6 |  | 10/3 | Гідроізоляція обмазочна еластична по типу Ceresit CR-66 (завести на стіну на 300мм)
58 | 273-1-АР6 |  | 10/4 | З/б плита з ретельно вирівняною поверхнею (затирка) - 250 мм
59 | 273-1.1-АР | Котельня | 1/4 | Стяжка ухилоутворююча цементно-піщана М150 армована сіткою Ø3 Вр-1 з чарунками 100х100 - 50-90мм
60 | 273-1.1-АР | Котельня | 1/5 | Плівка поліетиленова 200мкм
61 | 273-1.1-АР | Котельня | 1/6 | Звукоізоляційна плита по типу AcousticWool Sonet F 2х20мм - 40мм
62 | 273-1.1-АР | Котельня | 2/4 | Стяжка цементно-піщана М150 - 90мм
63 | 273-1.1-АР | Котельня | 2/5 | Плівка поліетиленова 200мкм
64 | 273-1.1-АР | Котельня | 2/6 | Звукоізоляційна плита по типу AcousticWool Sonet F 2х20мм - 40мм
65 | 273-9-АР | ТП | 1/2 | Бетон С20/25(B25) П4 Т з фіброю на сіяному піску - 80мм
66 | 273-9-АР | ТП | 1/3 | Гідроізоляція - плівка поліетиленова 200мкм
67 | 273-9-АР | ТП | 1/4 | Звукоізоляційна плита AcousticWool Sonet F - 20мм
68 | 273-9-АР | ТП | 1/5 | Стяжка з полістиролбетону -180мм
69 | 273-9-АР | ТП | 2/1 | Покриття для обеспилення та гідроізоляції по типу Pentra Sil (РП1) - max 3мм
70 | 273-9-АР | ТП | 2/2 | Бетон С20/25(B25) П4 з фіброю на сіяному піску, армований Ø5 Вр1 з чарункою 100х100 з затиранням, шліфуванням, нарізанням швів - 100мм
71 | 273-9-АР | ТП | 2/3 | Гідроізоляція - плівка поліетиленова 200мкм
72 | 273-9-АР | ТП | 3/1 | Покриття для обеспилення та гідроізоляції по типу Pentra Sil (РП1) - max 3мм
73 | 273-9-АР | ТП | 3/2 | Бетон С20/25(B25) П4 з фіброю на сіяному піску з затиранням, шліфуванням, нарізанням швів - 100мм
74 | 273-9-АР | ТП | 3/3 | Гідроізоляція - плівка поліетиленова 200мкм
75 | 273-9-АР | ТП | 3/4 | Стяжка з полістиролбетону - 450мм

## Источник (hidden)
№ | Шифр проекту | Аркуш | Поверх | Тип підлоги | Маркування приміщення | Найменування приміщень | Од.вим | Кількість | Вартість матеріалів за одиницю, грн з ПДВ | Вартість робіт за одиницю, грн з ПДВ | Загальна вартість матеріалів, грн з ПДВ | Загальна вартість робіт, грн з ПДВ | Вартість всього, грн з ПДВ
| 273-1-АР4 | 2 | 4 | 8 (АР6) | 1.4.24 | Квартира (cухі приміщення) | м2 | 52.61
| 273-1-АР4 | 2 | 4 | 9 (АР6) | 1.4.24 | Квартира (вологі приміщення) | м2 | 7.89
| 273-1-АР4 | 2 | 4 | 8 (АР6) | 1.4.25 | Квартира (cухі приміщення) | м2 | 55.9
| 273-1-АР4 | 2 | 4 | 9 (АР6) | 1.4.25 | Квартира (вологі приміщення) | м2 | 8.06
| 273-1-АР4 | 2 | 4 | 8 (АР6) | 1.4.26 | Квартира (cухі приміщення) | м2 | 87.08
| 273-1-АР4 | 2 | 4 | 9 (АР6) | 1.4.26 | Квартира (вологі приміщення) | м2 | 12.82
| 273-1-АР4 | 2 | 4 | 8 (АР6) | 1.4.27 | Квартира (cухі приміщення) | м2 | 113.91
| 273-1-АР4 | 2 | 4 | 9 (АР6) | 1.4.27 | Квартира (вологі приміщення) | м2 | 9.59
| 273-1-АР4 | 2 | 4 | 10 (АР6) | 1.4.27 | Квартира (балкон) | м2 | 2.05
| 273-1-АР4 | 2 | 4 | 8 (АР6) | 1.4.28 | Квартира (cухі приміщення) | м2 | 81.55
| 273-1-АР4 | 2 | 4 | 9 (АР6) | 1.4.28 | Квартира (вологі приміщення) | м2 | 10.9
| 273-1-АР4 | 2 | 4 | 10 (АР6) | 1.4.28 | Квартира (балкон) | м2 | 2.05
| 273-1-АР4 | 2 | 4 | 8 (АР6) | 1.4.29 | Квартира (cухі приміщення) | м2 | 47.18
| 273-1-АР4 | 2 | 4 | 9 (АР6) | 1.4.29 | Квартира (вологі приміщення) | м2 | 5.34
| 273-1-АР4 | 2 | 4 | 10 (АР6) | 1.4.29 | Квартира (балкон) | м2 | 0.5782
| 273-1-АР4 | 2 | 4 | 8 (АР6) | 1.4.30 | Квартира (cухі приміщення) | м2 | 104.09
| 273-1-АР4 | 2 | 4 | 9 (АР6) | 1.4.30 | Квартира (вологі приміщення) | м2 | 14.38
| 273-1-АР4 | 2 | 4 | 10 (АР6) | 1.4.30 | Квартира (балкон) | м2 | 4.1
| 273-1-АР4 | 2 | 4 | 8 (АР6) | 1.4.31 | Квартира (cухі приміщення) | м2 | 95.38
| 273-1-АР4 | 2 | 4 | 9 (АР6) | 1.4.31 | Квартира (вологі приміщення) | м2 | 9.17
| 273-1-АР4 | 2 | 4 | 10 (АР6) | 1.4.31 | Квартира (балкон) | м2 | 2.05
| 273-1-АР4 | 2 | 4 | 8 (АР6) | 1.4.32 | Квартира (cухі приміщення) | м2 | 48.62
| 273-1-АР4 | 2 | 4 | 9 (АР6) | 1.4.32 | Квартира (вологі приміщення) | м2 | 5.16
4 | 273-1-АР4 | 2 | 4 | 1 (АР6) | 401 | Коридор | м2 | 57.9
5 | 273-1-АР4 | 2 | 4 | 1 (АР6) | 402 | Ліфтовий хол | м2 | 5.53
6 | 273-1-АР4 | 2 | 4 | 1 (АР6) | 403 | Тамбур-шлюз з підпором повітря | м2 | 3.24
7 | 273-1-АР4 | 2 | 4 | 1 (АР6) | 405 | Ліфтовий хол пожежного ліфта з підпором повітря | м2 | 2.99
8 | 273-1-АР4 | 2 | 4 | 1 (АР6) | 406 | Тамбур | м2 | 7.34
9 | 273-1-АР4 | 2 | 4 | 7 (АР6) | 407 | Повітряна зона | м2 | 8.7
| 273-1-АР4 | 2 | 4 | 1 (АР6) |  | Поетажні технічні ниші | м2 | 5.44
| 273-1-АР4 | 3 | 5 | 8 (АР6) | 1.5.33 | Квартира (cухі приміщення) | м2 | 52.61
| 273-1-АР4 | 3 | 5 | 9 (АР6) | 1.5.33 | Квартира (вологі приміщення) | м2 | 7.89
| 273-1-АР4 | 3 | 5 | 8 (АР6) | 1.5.34 | Квартира (cухі приміщення) | м2 | 55.9
| 273-1-АР4 | 3 | 5 | 9 (АР6) | 1.5.34 | Квартира (вологі приміщення) | м2 | 8.06
| 273-1-АР4 | 3 | 5 | 8 (АР6) | 1.5.35 | Квартира (cухі приміщення) | м2 | 95.42
| 273-1-АР4 | 3 | 5 | 9 (АР6) | 1.5.35 | Квартира (вологі приміщення) | м2 | 4.46
| 273-1-АР4 | 3 | 5 | 8 (АР6) | 1.5.36 | Квартира (cухі приміщення) | м2 | 109.21
| 273-1-АР4 | 3 | 5 | 9 (АР6) | 1.5.36 | Квартира (вологі приміщення) | м2 | 14.46
| 273-1-АР4 | 3 | 5 | 10 (АР6) | 1.5.36 | Квартира (балкон) | м2 | 2.05
| 273-1-АР4 | 3 | 5 | 8 (АР6) | 1.5.37 | Квартира (cухі приміщення) | м2 | 81.55
| 273-1-АР4 | 3 | 5 | 9 (АР6) | 1.5.37 | Квартира (вологі приміщення) | м2 | 10.9
| 273-1-АР4 | 3 | 5 | 10 (АР6) | 1.5.37 | Квартира (балкон) | м2 | 0.5782
| 273-1-АР4 | 3 | 5 | 8 (АР6) | 1.5.38 | Квартира (cухі приміщення) | м2 | 47.23
| 273-1-АР4 | 3 | 5 | 9 (АР6) | 1.5.38 | Квартира (вологі приміщення) | м2 | 5.34
| 273-1-АР4 | 3 | 5 | 10 (АР6) | 1.5.38 | Квартира (балкон) | м2 | 2.05
| 273-1-АР4 | 3 | 5 | 8 (АР6) | 1.5.39 | Квартира (cухі приміщення) | м2 | 104.09
| 273-1-АР4 | 3 | 5 | 9 (АР6) | 1.5.39 | Квартира (вологі приміщення) | м2 | 14.38
| 273-1-АР4 | 3 | 5 | 10 (АР6) | 1.5.39 | Квартира (балкон) | м2 | 4.1
| 273-1-АР4 | 3 | 5 | 8 (АР6) | 1.5.40 | Квартира (cухі приміщення) | м2 | 95.38
| 273-1-АР4 | 3 | 5 | 9 (АР6) | 1.5.40 | Квартира (вологі приміщення) | м2 | 9.17
| 273-1-АР4 | 3 | 5 | 10 (АР6) | 1.5.40 | Квартира (балкон) | м2 | 2.05
| 273-1-АР4 | 3 | 5 | 8 (АР6) | 1.5.41 | Квартира (cухі приміщення) | м2 | 48.62
| 273-1-АР4 | 3 | 5 | 9 (АР6) | 1.5.41 | Квартира (вологі приміщення) | м2 | 5.16
13 | 273-1-АР4 | 3 | 5 | 1 (АР6) | 501 | Коридор | м2 | 57.9
14 | 273-1-АР4 | 3 | 5 | 1 (АР6) | 502 | Ліфтовий хол | м2 | 5.53
15 | 273-1-АР4 | 3 | 5 | 1 (АР6) | 503 | Тамбур-шлюз з підпором повітря | м2 | 3.24
16 | 273-1-АР4 | 3 | 5 | 1 (АР6) | 505 | Ліфтовий хол пожежного ліфта з підпором повітря | м2 | 2.99
17 | 273-1-АР4 | 3 | 5 | 1 (АР6) | 506 | Тамбур | м2 | 7.34
18 | 273-1-АР4 | 3 | 5 | 7 (АР6) | 507 | Повітряна зона | м2 | 8.7
| 273-1-АР4 | 3 | 5 | 1 (АР6) |  | Поетажні технічні ниші | м2 | 5.44
| 273-1-АР4 | 2 | 6 | 8 (АР6) | 1.6.42 | Квартира (cухі приміщення) | м2 | 52.61
| 273-1-АР4 | 2 | 6 | 9 (АР6) | 1.6.42 | Квартира (вологі приміщення) | м2 | 7.89
| 273-1-АР4 | 2 | 6 | 8 (АР6) | 1.6.43 | Квартира (cухі приміщення) | м2 | 55.9
| 273-1-АР4 | 2 | 6 | 9 (АР6) | 1.6.43 | Квартира (вологі приміщення) | м2 | 8.06
| 273-1-АР4 | 2 | 6 | 8 (АР6) | 1.6.44 | Квартира (cухі приміщення) | м2 | 94.84
| 273-1-АР4 | 2 | 6 | 9 (АР6) | 1.6.44 | Квартира (вологі приміщення) | м2 | 4.83
| 273-1-АР4 | 2 | 6 | 8 (АР6) | 1.6.45 | Квартира (cухі приміщення) | м2 | 109.21
| 273-1-АР4 | 2 | 6 | 9 (АР6) | 1.6.45 | Квартира (вологі приміщення) | м2 | 14.46
| 273-1-АР4 | 2 | 6 | 10 (АР6) | 1.6.45 | Квартира (балкон) | м2 | 2.05
| 273-1-АР4 | 2 | 6 | 8 (АР6) | 1.6.46 | Квартира (cухі приміщення) | м2 | 81.55
| 273-1-АР4 | 2 | 6 | 9 (АР6) | 1.6.46 | Квартира (вологі приміщення) | м2 | 10.9
| 273-1-АР4 | 2 | 6 | 10 (АР6) | 1.6.46 | Квартира (балкон) | м2 | 2.05
| 273-1-АР4 | 2 | 6 | 8 (АР6) | 1.6.47 | Квартира (cухі приміщення) | м2 | 47.28
| 273-1-АР4 | 2 | 6 | 9 (АР6) | 1.6.47 | Квартира (вологі приміщення) | м2 | 5.34
| 273-1-АР4 | 2 | 6 | 10 (АР6) | 1.6.47 | Квартира (балкон) | м2 | 0.5782
| 273-1-АР4 | 2 | 6 | 8 (АР6) | 1.6.48 | Квартира (cухі приміщення) | м2 | 104.09
| 273-1-АР4 | 2 | 6 | 9 (АР6) | 1.6.48 | Квартира (вологі приміщення) | м2 | 14.38
| 273-1-АР4 | 2 | 6 | 10 (АР6) | 1.6.48 | Квартира (балкон) | м2 | 4.1
| 273-1-АР4 | 2 | 6 | 8 (АР6) | 1.6.49 | Квартира (cухі приміщення) | м2 | 95.38
| 273-1-АР4 | 2 | 6 | 9 (АР6) | 1.6.49 | Квартира (вологі приміщення) | м2 | 9.17
| 273-1-АР4 | 2 | 6 | 10 (АР6) | 1.6.49 | Квартира (балкон) | м2 | 2.05
| 273-1-АР4 | 2 | 6 | 8 (АР6) | 1.6.50 | Квартира (cухі приміщення) | м2 | 48.62
| 273-1-АР4 | 2 | 6 | 9 (АР6) | 1.6.50 | Квартира (вологі приміщення) | м2 | 5.16
22 | 273-1-АР4 | 2 | 6 | 1 (АР6) | 601 | Коридор | м2 | 57.9
23 | 273-1-АР4 | 2 | 6 | 1 (АР6) | 602 | Ліфтовий хол | м2 | 5.53
24 | 273-1-АР4 | 2 | 6 | 1 (АР6) | 603 | Тамбур-шлюз з підпором повітря | м2 | 3.24
25 | 273-1-АР4 | 2 | 6 | 1 (АР6) | 605 | Ліфтовий хол пожежного ліфта з підпором повітря | м2 | 2.99
26 | 273-1-АР4 | 2 | 6 | 1 (АР6) | 606 | Тамбур | м2 | 7.34
27 | 273-1-АР4 | 2 | 6 | 7 (АР6) | 607 | Повітряна зона | м2 | 8.7
| 273-1-АР4 | 2 | 6 | 1 (АР6) |  | Поетажні технічні ниші | м2 | 5.44
| 273-1-АР4 | 4 | 7 | 8 (АР6) | 1.7.51 | Квартира (cухі приміщення) | м2 | 52.08
| 273-1-АР4 | 4 | 7 | 9 (АР6) | 1.7.51 | Квартира (вологі приміщення) | м2 | 7.89
| 273-1-АР4 | 4 | 7 | 8 (АР6) | 1.7.52 | Квартира (cухі приміщення) | м2 | 55.9
| 273-1-АР4 | 4 | 7 | 9 (АР6) | 1.7.52 | Квартира (вологі приміщення) | м2 | 8.06
| 273-1-АР4 | 4 | 7 | 8 (АР6) | 1.7.53 | Квартира (cухі приміщення) | м2 | 87.08
| 273-1-АР4 | 4 | 7 | 9 (АР6) | 1.7.53 | Квартира (вологі приміщення) | м2 | 12.82
| 273-1-АР4 | 4 | 7 | 8 (АР6) | 1.7.54 | Квартира (cухі приміщення) | м2 | 108.09
| 273-1-АР4 | 4 | 7 | 9 (АР6) | 1.7.54 | Квартира (вологі приміщення) | м2 | 14.46
| 273-1-АР4 | 4 | 7 | 10 (АР6) | 1.7.54 | Квартира (балкон) | м2 | 2.05
| 273-1-АР4 | 4 | 7 | 8 (АР6) | 1.7.55 | Квартира (cухі приміщення) | м2 | 81.55
| 273-1-АР4 | 4 | 7 | 9 (АР6) | 1.7.55 | Квартира (вологі приміщення) | м2 | 10.9
| 273-1-АР4 | 4 | 7 | 10 (АР6) | 1.7.55 | Квартира (балкон) | м2 | 0.5782
| 273-1-АР4 | 4 | 7 | 8 (АР6) | 1.7.56 | Квартира (cухі приміщення) | м2 | 47.28
| 273-1-АР4 | 4 | 7 | 9 (АР6) | 1.7.56 | Квартира (вологі приміщення) | м2 | 5.34
| 273-1-АР4 | 4 | 7 | 10 (АР6) | 1.7.56 | Квартира (балкон) | м2 | 2.05
| 273-1-АР4 | 4 | 7 | 8 (АР6) | 1.7.57 | Квартира (cухі приміщення) | м2 | 104.09
| 273-1-АР4 | 4 | 7 | 9 (АР6) | 1.7.57 | Квартира (вологі приміщення) | м2 | 14.38
| 273-1-АР4 | 4 | 7 | 10 (АР6) | 1.7.57 | Квартира (балкон) | м2 | 4.1
| 273-1-АР4 | 4 | 7 | 8 (АР6) | 1.7.58 | Квартира (cухі приміщення) | м2 | 94.44
| 273-1-АР4 | 4 | 7 | 9 (АР6) | 1.7.58 | Квартира (вологі приміщення) | м2 | 9.93
| 273-1-АР4 | 4 | 7 | 10 (АР6) | 1.7.58 | Квартира (балкон) | м2 | 2.05
| 273-1-АР4 | 4 | 7 | 8 (АР6) | 1.7.59 | Квартира (cухі приміщення) | м2 | 47.32
| 273-1-АР4 | 4 | 7 | 9 (АР6) | 1.7.59 | Квартира (вологі приміщення) | м2 | 5.16
31 | 273-1-АР4 | 4 | 7 | 1 (АР6) | 701 | Коридор | м2 | 57.9
32 | 273-1-АР4 | 4 | 7 | 1 (АР6) | 702 | Ліфтовий хол | м2 | 5.53
33 | 273-1-АР4 | 4 | 7 | 1 (АР6) | 703 | Тамбур-шлюз з підпором повітря | м2 | 3.24
34 | 273-1-АР4 | 4 | 7 | 1 (АР6) | 705 | Ліфтовий хол пожежного ліфта з підпором повітря | м2 | 2.99
35 | 273-1-АР4 | 4 | 7 | 1 (АР6) | 706 | Тамбур | м2 | 7.34
36 | 273-1-АР4 | 4 | 7 | 7 (АР6) | 707 | Повітряна зона | м2 | 8.7
| 273-1-АР4 | 4 | 7 | 1 (АР6) |  | Поетажні технічні ниші | м2 | 5.44
| 273-1-АР4 | 5 | 8 | 8 (АР6) | 1.8.60 | Квартира (cухі приміщення) | м2 | 52.08
| 273-1-АР4 | 5 | 8 | 9 (АР6) | 1.8.60 | Квартира (вологі приміщення) | м2 | 7.89
| 273-1-АР4 | 5 | 8 | 8 (АР6) | 1.8.61 | Квартира (cухі приміщення) | м2 | 55.9
| 273-1-АР4 | 5 | 8 | 9 (АР6) | 1.8.61 | Квартира (вологі приміщення) | м2 | 8.06
| 273-1-АР4 | 5 | 8 | 8 (АР6) | 1.8.62 | Квартира (cухі приміщення) | м2 | 87.08
| 273-1-АР4 | 5 | 8 | 9 (АР6) | 1.8.62 | Квартира (вологі приміщення) | м2 | 12.82
| 273-1-АР4 | 5 | 8 | 8 (АР6) | 1.8.63 | Квартира (cухі приміщення) | м2 | 108.09
| 273-1-АР4 | 5 | 8 | 9 (АР6) | 1.8.63 | Квартира (вологі приміщення) | м2 | 14.46
| 273-1-АР4 | 5 | 8 | 10 (АР6) | 1.8.63 | Квартира (балкон) | м2 | 2.05
| 273-1-АР4 | 5 | 8 | 8 (АР6) | 1.8.64 | Квартира (cухі приміщення) | м2 | 81.55
| 273-1-АР4 | 5 | 8 | 9 (АР6) | 1.8.64 | Квартира (вологі приміщення) | м2 | 11.07
| 273-1-АР4 | 5 | 8 | 10 (АР6) | 1.8.64 | Квартира (балкон) | м2 | 2.05
| 273-1-АР4 | 5 | 8 | 8 (АР6) | 1.8.65 | Квартира (cухі приміщення) | м2 | 47.28
| 273-1-АР4 | 5 | 8 | 9 (АР6) | 1.8.65 | Квартира (вологі приміщення) | м2 | 5.34
| 273-1-АР4 | 5 | 8 | 10 (АР6) | 1.8.65 | Квартира (балкон) | м2 | 0.5782
| 273-1-АР4 | 5 | 8 | 8 (АР6) | 1.8.66 | Квартира (cухі приміщення) | м2 | 111.53
| 273-1-АР4 | 5 | 8 | 9 (АР6) | 1.8.66 | Квартира (вологі приміщення) | м2 | 7.15
| 273-1-АР4 | 5 | 8 | 10 (АР6) | 1.8.66 | Квартира (балкон) | м2 | 4.1
| 273-1-АР4 | 5 | 8 | 8 (АР6) | 1.8.67 | Квартира (cухі приміщення) | м2 | 95.38
| 273-1-АР4 | 5 | 8 | 9 (АР6) | 1.8.67 | Квартира (вологі приміщення) | м2 | 9.17
| 273-1-АР4 | 5 | 8 | 10 (АР6) | 1.8.67 | Квартира (балкон) | м2 | 2.05
| 273-1-АР4 | 5 | 8 | 8 (АР6) | 1.8.68 | Квартира (cухі приміщення) | м2 | 47.32
| 273-1-АР4 | 5 | 8 | 9 (АР6) | 1.8.68 | Квартира (вологі приміщення) | м2 | 5.16
40 | 273-1-АР4 | 5 | 8 | 1 (АР6) | 801 | Коридор | м2 | 57.9
41 | 273-1-АР4 | 5 | 8 | 1 (АР6) | 802 | Ліфтовий хол | м2 | 5.53
42 | 273-1-АР4 | 5 | 8 | 1 (АР6) | 803 | Тамбур-шлюз з підпором повітря | м2 | 3.24
43 | 273-1-АР4 | 5 | 8 | 1 (АР6) | 805 | Ліфтовий хол пожежного ліфта з підпором повітря | м2 | 2.99
44 | 273-1-АР4 | 5 | 8 | 1 (АР6) | 806 | Тамбур | м2 | 7.34
45 | 273-1-АР4 | 5 | 8 | 7 (АР6) | 807 | Повітряна зона | м2 | 8.7
| 273-1-АР4 | 5 | 8 | 1 (АР6) |  | Поетажні технічні ниші | м2 | 5.44
| 273-1-АР4 | 4 | 9 | 8 (АР6) | 1.9.69 | Квартира (cухі приміщення) | м2 | 52.08
| 273-1-АР4 | 4 | 9 | 9 (АР6) | 1.9.69 | Квартира (вологі приміщення) | м2 | 7.89
| 273-1-АР4 | 4 | 9 | 8 (АР6) | 1.9.70 | Квартира (cухі приміщення) | м2 | 55.9
| 273-1-АР4 | 4 | 9 | 9 (АР6) | 1.9.70 | Квартира (вологі приміщення) | м2 | 8.06
| 273-1-АР4 | 4 | 9 | 8 (АР6) | 1.9.71 | Квартира (cухі приміщення) | м2 | 87.08
| 273-1-АР4 | 4 | 9 | 9 (АР6) | 1.9.71 | Квартира (вологі приміщення) | м2 | 12.82
| 273-1-АР4 | 4 | 9 | 8 (АР6) | 1.9.72 | Квартира (cухі приміщення) | м2 | 108.09
| 273-1-АР4 | 4 | 9 | 9 (АР6) | 1.9.72 | Квартира (вологі приміщення) | м2 | 14.46
| 273-1-АР4 | 4 | 9 | 10 (АР6) | 1.9.72 | Квартира (балкон) | м2 | 2.05
| 273-1-АР4 | 4 | 9 | 8 (АР6) | 1.9.73 | Квартира (cухі приміщення) | м2 | 81.55
| 273-1-АР4 | 4 | 9 | 9 (АР6) | 1.9.73 | Квартира (вологі приміщення) | м2 | 10.9
| 273-1-АР4 | 4 | 9 | 10 (АР6) | 1.9.73 | Квартира (балкон) | м2 | 0.5782
| 273-1-АР4 | 4 | 9 | 8 (АР6) | 1.9.74 | Квартира (cухі приміщення) | м2 | 47.28
| 273-1-АР4 | 4 | 9 | 9 (АР6) | 1.9.74 | Квартира (вологі приміщення) | м2 | 5.34
| 273-1-АР4 | 4 | 9 | 10 (АР6) | 1.9.74 | Квартира (балкон) | м2 | 2.05
| 273-1-АР4 | 4 | 9 | 8 (АР6) | 1.9.75 | Квартира (cухі приміщення) | м2 | 104.09
| 273-1-АР4 | 4 | 9 | 9 (АР6) | 1.9.75 | Квартира (вологі приміщення) | м2 | 14.38
| 273-1-АР4 | 4 | 9 | 10 (АР6) | 1.9.75 | Квартира (балкон) | м2 | 4.1
| 273-1-АР4 | 4 | 9 | 8 (АР6) | 1.9.76 | Квартира (cухі приміщення) | м2 | 95.38
| 273-1-АР4 | 4 | 9 | 9 (АР6) | 1.9.76 | Квартира (вологі приміщення) | м2 | 9.17
| 273-1-АР4 | 4 | 9 | 10 (АР6) | 1.9.76 | Квартира (балкон) | м2 | 2.05
| 273-1-АР4 | 4 | 9 | 8 (АР6) | 1.9.77 | Квартира (cухі приміщення) | м2 | 47.32
| 273-1-АР4 | 4 | 9 | 9 (АР6) | 1.9.77 | Квартира (вологі приміщення) | м2 | 5.16
49 | 273-1-АР4 | 4 | 9 | 1 (АР6) | 901 | Коридор | м2 | 57.9
50 | 273-1-АР4 | 4 | 9 | 1 (АР6) | 902 | Ліфтовий хол | м2 | 5.53
51 | 273-1-АР4 | 4 | 9 | 1 (АР6) | 903 | Тамбур-шлюз з підпором повітря | м2 | 3.24
52 | 273-1-АР4 | 4 | 9 | 1 (АР6) | 905 | Ліфтовий хол пожежного ліфта з підпором повітря | м2 | 2.99
53 | 273-1-АР4 | 4 | 9 | 1 (АР6) | 906 | Тамбур | м2 | 7.34
54 | 273-1-АР4 | 4 | 9 | 7 (АР6) | 907 | Повітряна зона | м2 | 8.7
| 273-1-АР4 | 4 | 9 | 1 (АР6) |  | Поетажні технічні ниші | м2 | 5.44
| 273-1-АР4 | 6 | 10 | 8 (АР6) | 1.10.78 | Квартира (cухі приміщення) | м2 | 52.22
| 273-1-АР4 | 6 | 10 | 9 (АР6) | 1.10.78 | Квартира (вологі приміщення) | м2 | 7.89
| 273-1-АР4 | 6 | 10 | 8 (АР6) | 1.10.79 | Квартира (cухі приміщення) | м2 | 55.93
| 273-1-АР4 | 6 | 10 | 9 (АР6) | 1.10.79 | Квартира (вологі приміщення) | м2 | 8.06
| 273-1-АР4 | 6 | 10 | 8 (АР6) | 1.10.80 | Квартира (cухі приміщення) | м2 | 87.65
| 273-1-АР4 | 6 | 10 | 9 (АР6) | 1.10.80 | Квартира (вологі приміщення) | м2 | 12.82
| 273-1-АР4 | 6 | 10 | 8 (АР6) | 1.10.81 | Квартира (cухі приміщення) | м2 | 108.32
| 273-1-АР4 | 6 | 10 | 9 (АР6) | 1.10.81 | Квартира (вологі приміщення) | м2 | 14.46
| 273-1-АР4 | 6 | 10 | 10 (АР6) | 1.10.81 | Квартира (балкон) | м2 | 2.05
| 273-1-АР4 | 6 | 10 | 8 (АР6) | 1.10.82 | Квартира (cухі приміщення) | м2 | 81.93
| 273-1-АР4 | 6 | 10 | 9 (АР6) | 1.10.82 | Квартира (вологі приміщення) | м2 | 10.91
| 273-1-АР4 | 6 | 10 | 10 (АР6) | 1.10.82 | Квартира (балкон) | м2 | 2.05
| 273-1-АР4 | 6 | 10 | 8 (АР6) | 1.10.83 | Квартира (cухі приміщення) | м2 | 47.28
| 273-1-АР4 | 6 | 10 | 9 (АР6) | 1.10.83 | Квартира (вологі приміщення) | м2 | 5.34
| 273-1-АР4 | 6 | 10 | 10 (АР6) | 1.10.83 | Квартира (балкон) | м2 | 0.5782
| 273-1-АР4 | 6 | 10 | 8 (АР6) | 1.10.84 | Квартира (cухі приміщення) | м2 | 104.31
| 273-1-АР4 | 6 | 10 | 9 (АР6) | 1.10.84 | Квартира (вологі приміщення) | м2 | 14.55
| 273-1-АР4 | 6 | 10 | 10 (АР6) | 1.10.84 | Квартира (балкон) | м2 | 4.1
| 273-1-АР4 | 6 | 10 | 8 (АР6) | 1.10.85 | Квартира (cухі приміщення) | м2 | 95.77
| 273-1-АР4 | 6 | 10 | 9 (АР6) | 1.10.85 | Квартира (вологі приміщення) | м2 | 9.17
| 273-1-АР4 | 6 | 10 | 10 (АР6) | 1.10.85 | Квартира (балкон) | м2 | 2.05
| 273-1-АР4 | 6 | 10 | 8 (АР6) | 1.10.86 | Квартира (cухі приміщення) | м2 | 47.38
| 273-1-АР4 | 6 | 10 | 9 (АР6) | 1.10.86 | Квартира (вологі приміщення) | м2 | 5.16
58 | 273-1-АР4 | 6 | 10 | 1 (АР6) | 1001 | Коридор | м2 | 57.9
59 | 273-1-АР4 | 6 | 10 | 1 (АР6) | 1002 | Ліфтовий хол | м2 | 5.53
60 | 273-1-АР4 | 6 | 10 | 1 (АР6) | 1003 | Тамбур-шлюз з підпором повітря | м2 | 3.24
61 | 273-1-АР4 | 6 | 10 | 1 (АР6) | 1005 | Ліфтовий хол пожежного ліфта з підпором повітря | м2 | 2.99
62 | 273-1-АР4 | 6 | 10 | 1 (АР6) | 1006 | Тамбур | м2 | 7.34
63 | 273-1-АР4 | 6 | 10 | 7 (АР6) | 1007 | Повітряна зона | м2 | 8.7
| 273-1-АР4 | 6 | 10 | 1 (АР6) |  | Поетажні технічні ниші | м2 | 5.44
| 273-1-АР4 | 7 | 11 | 8 (АР6) | 1.11.87 | Квартира (cухі приміщення) | м2 | 52.22
| 273-1-АР4 | 7 | 11 | 9 (АР6) | 1.11.87 | Квартира (вологі приміщення) | м2 | 7.89
| 273-1-АР4 | 7 | 11 | 8 (АР6) | 1.11.88 | Квартира (cухі приміщення) | м2 | 55.93
| 273-1-АР4 | 7 | 11 | 9 (АР6) | 1.11.88 | Квартира (вологі приміщення) | м2 | 8.06
| 273-1-АР4 | 7 | 11 | 8 (АР6) | 1.11.89 | Квартира (cухі приміщення) | м2 | 87.65
| 273-1-АР4 | 7 | 11 | 9 (АР6) | 1.11.89 | Квартира (вологі приміщення) | м2 | 12.82
| 273-1-АР4 | 7 | 11 | 8 (АР6) | 1.11.90 | Квартира (cухі приміщення) | м2 | 108.32
| 273-1-АР4 | 7 | 11 | 9 (АР6) | 1.11.90 | Квартира (вологі приміщення) | м2 | 14.46
| 273-1-АР4 | 7 | 11 | 10 (АР6) | 1.11.90 | Квартира (балкон) | м2 | 2.05
| 273-1-АР4 | 7 | 11 | 8 (АР6) | 1.11.91-92 | Квартира (cухі приміщення) | м2 | 130.05
| 273-1-АР4 | 7 | 11 | 9 (АР6) | 1.11.91-92 | Квартира (вологі приміщення) | м2 | 14.7
| 273-1-АР4 | 7 | 11 | 10 (АР6) | 1.11.91-92 | Квартира (балкон) | м2 | 2.6282
| 273-1-АР4 | 7 | 11 | 8 (АР6) | 1.11.93-94 | Квартира (cухі приміщення) | м2 | 203.1
| 273-1-АР4 | 7 | 11 | 9 (АР6) | 1.11.93-94 | Квартира (вологі приміщення) | м2 | 23.72
| 273-1-АР4 | 7 | 11 | 10 (АР6) | 1.11.93-94 | Квартира (балкон) | м2 | 6.15
| 273-1-АР4 | 7 | 11 | 8 (АР6) | 1.11.95 | Квартира (cухі приміщення) | м2 | 47.38
| 273-1-АР4 | 7 | 11 | 9 (АР6) | 1.11.95 | Квартира (вологі приміщення) | м2 | 5.16
67 | 273-1-АР4 | 7 | 11 | 1 (АР6) | 1101 | Коридор | м2 | 57.9
68 | 273-1-АР4 | 7 | 11 | 1 (АР6) | 1102 | Ліфтовий хол | м2 | 5.53
69 | 273-1-АР4 | 7 | 11 | 1 (АР6) | 1103 | Тамбур-шлюз з підпором повітря | м2 | 3.24
70 | 273-1-АР4 | 7 | 11 | 1 (АР6) | 1105 | Ліфтовий хол пожежного ліфта з підпором повітря | м2 | 2.99
71 | 273-1-АР4 | 7 | 11 | 1 (АР6) | 1106 | Тамбур | м2 | 7.34
72 | 273-1-АР4 | 7 | 11 | 7 (АР6) | 1107 | Повітряна зона | м2 | 8.7
| 273-1-АР4 | 7 | 11 | 1 (АР6) |  | Поетажні технічні ниші | м2 | 5.44
| 273-1-АР4 | 8 | 12 | 8 (АР6) | 1.12.96 | Квартира (cухі приміщення) | м2 | 52.22
| 273-1-АР4 | 8 | 12 | 9 (АР6) | 1.12.96 | Квартира (вологі приміщення) | м2 | 7.89
| 273-1-АР4 | 8 | 12 | 8 (АР6) | 1.12.97 | Квартира (cухі приміщення) | м2 | 55.93
| 273-1-АР4 | 8 | 12 | 9 (АР6) | 1.12.97 | Квартира (вологі приміщення) | м2 | 8.06
| 273-1-АР4 | 8 | 12 | 8 (АР6) | 1.12.98 | Квартира (cухі приміщення) | м2 | 87.65
| 273-1-АР4 | 8 | 12 | 9 (АР6) | 1.12.98 | Квартира (вологі приміщення) | м2 | 12.82
| 273-1-АР4 | 8 | 12 | 8 (АР6) | 1.12.99 | Квартира (cухі приміщення) | м2 | 108.32
| 273-1-АР4 | 8 | 12 | 9 (АР6) | 1.12.99 | Квартира (вологі приміщення) | м2 | 14.46
| 273-1-АР4 | 8 | 12 | 10 (АР6) | 1.12.99 | Квартира (балкон) | м2 | 2.05
| 273-1-АР4 | 8 | 12 | 8 (АР6) | 1.12.100 | Квартира (cухі приміщення) | м2 | 81.93
| 273-1-АР4 | 8 | 12 | 9 (АР6) | 1.12.100 | Квартира (вологі приміщення) | м2 | 10.91
| 273-1-АР4 | 8 | 12 | 10 (АР6) | 1.12.100 | Квартира (балкон) | м2 | 2.05
| 273-1-АР4 | 8 | 12 | 8 (АР6) | 1.12.101 | Квартира (cухі приміщення) | м2 | 47.28
| 273-1-АР4 | 8 | 12 | 9 (АР6) | 1.12.101 | Квартира (вологі приміщення) | м2 | 5.34
| 273-1-АР4 | 8 | 12 | 10 (АР6) | 1.12.101 | Квартира (балкон) | м2 | 0.5782
| 273-1-АР4 | 8 | 12 | 8 (АР6) | 1.12.102 | Квартира (cухі приміщення) | м2 | 104.31
| 273-1-АР4 | 8 | 12 | 9 (АР6) | 1.12.102 | Квартира (вологі приміщення) | м2 | 14.55
| 273-1-АР4 | 8 | 12 | 10 (АР6) | 1.12.102 | Квартира (балкон) | м2 | 4.1
| 273-1-АР4 | 8 | 12 | 8 (АР6) | 1.12.103 | Квартира (cухі приміщення) | м2 | 95.77
| 273-1-АР4 | 8 | 12 | 9 (АР6) | 1.12.103 | Квартира (вологі приміщення) | м2 | 9.17
| 273-1-АР4 | 8 | 12 | 10 (АР6) | 1.12.103 | Квартира (балкон) | м2 | 2.05
| 273-1-АР4 | 8 | 12 | 8 (АР6) | 1.12.104 | Квартира (cухі приміщення) | м2 | 47.69
| 273-1-АР4 | 8 | 12 | 9 (АР6) | 1.12.104 | Квартира (вологі приміщення) | м2 | 5.16
76 | 273-1-АР4 | 8 | 12 | 1 (АР6) | 1201 | Коридор | м2 | 57.9
77 | 273-1-АР4 | 8 | 12 | 1 (АР6) | 1202 | Ліфтовий хол | м2 | 5.53
78 | 273-1-АР4 | 8 | 12 | 1 (АР6) | 1203 | Тамбур-шлюз з підпором повітря | м2 | 3.24
79 | 273-1-АР4 | 8 | 12 | 1 (АР6) | 1205 | Ліфтовий хол пожежного ліфта з підпором повітря | м2 | 2.99
80 | 273-1-АР4 | 8 | 12 | 1 (АР6) | 1206 | Тамбур | м2 | 7.34
81 | 273-1-АР4 | 8 | 12 | 7 (АР6) | 1207 | Повітряна зона | м2 | 8.7
| 273-1-АР4 | 8 | 12 | 1 (АР6) |  | Поетажні технічні ниші | м2 | 5.44
| 273-1-АР4 | 7 | 13 | 8 (АР6) | 1.13.105 | Квартира (cухі приміщення) | м2 | 52.22
| 273-1-АР4 | 7 | 13 | 9 (АР6) | 1.13.105 | Квартира (вологі приміщення) | м2 | 7.89
| 273-1-АР4 | 7 | 13 | 8 (АР6) | 1.13.106 | Квартира (cухі приміщення) | м2 | 55.93
| 273-1-АР4 | 7 | 13 | 9 (АР6) | 1.13.106 | Квартира (вологі приміщення) | м2 | 8.06
| 273-1-АР4 | 7 | 13 | 8 (АР6) | 1.13.107 | Квартира (cухі приміщення) | м2 | 87.65
| 273-1-АР4 | 7 | 13 | 9 (АР6) | 1.13.107 | Квартира (вологі приміщення) | м2 | 12.82
| 273-1-АР4 | 7 | 13 | 8 (АР6) | 1.13.108 | Квартира (cухі приміщення) | м2 | 108.32
| 273-1-АР4 | 7 | 13 | 9 (АР6) | 1.13.108 | Квартира (вологі приміщення) | м2 | 14.46
| 273-1-АР4 | 7 | 13 | 10 (АР6) | 1.13.108 | Квартира (балкон) | м2 | 2.05
| 273-1-АР4 | 7 | 13 | 8 (АР6) | 1.13.109 | Квартира (cухі приміщення) | м2 | 81.93
| 273-1-АР4 | 7 | 13 | 9 (АР6) | 1.13.109 | Квартира (вологі приміщення) | м2 | 10.91
| 273-1-АР4 | 7 | 13 | 10 (АР6) | 1.13.109 | Квартира (балкон) | м2 | 0.5782
| 273-1-АР4 | 7 | 13 | 8 (АР6) | 1.13.110 | Квартира (cухі приміщення) | м2 | 42.83
| 273-1-АР4 | 7 | 13 | 9 (АР6) | 1.13.110 | Квартира (вологі приміщення) | м2 | 9.79
| 273-1-АР4 | 7 | 13 | 10 (АР6) | 1.13.110 | Квартира (балкон) | м2 | 2.05
| 273-1-АР4 | 7 | 13 | 8 (АР6) | 1.13.111 | Квартира (cухі приміщення) | м2 | 104.31
| 273-1-АР4 | 7 | 13 | 9 (АР6) | 1.13.111 | Квартира (вологі приміщення) | м2 | 14.55
| 273-1-АР4 | 7 | 13 | 10 (АР6) | 1.13.111 | Квартира (балкон) | м2 | 4.1
| 273-1-АР4 | 7 | 13 | 8 (АР6) | 1.13.112 | Квартира (cухі приміщення) | м2 | 95.77
| 273-1-АР4 | 7 | 13 | 9 (АР6) | 1.13.112 | Квартира (вологі приміщення) | м2 | 9.17
| 273-1-АР4 | 7 | 13 | 10 (АР6) | 1.13.112 | Квартира (балкон) | м2 | 2.05
| 273-1-АР4 | 7 | 13 | 8 (АР6) | 1.13.113 | Квартира (cухі приміщення) | м2 | 47.38
| 273-1-АР4 | 7 | 13 | 9 (АР6) | 1.13.113 | Квартира (вологі приміщення) | м2 | 5.16
85 | 273-1-АР4 | 7 | 13 | 1 (АР6) | 1301 | Коридор | м2 | 57.9
86 | 273-1-АР4 | 7 | 13 | 1 (АР6) | 1302 | Ліфтовий хол | м2 | 5.53
87 | 273-1-АР4 | 7 | 13 | 1 (АР6) | 1303 | Тамбур-шлюз з підпором повітря | м2 | 3.24
88 | 273-1-АР4 | 7 | 13 | 1 (АР6) | 1305 | Ліфтовий хол пожежного ліфта з підпором повітря | м2 | 2.99
89 | 273-1-АР4 | 7 | 13 | 1 (АР6) | 1306 | Тамбур | м2 | 7.34
90 | 273-1-АР4 | 7 | 13 | 7 (АР6) | 1307 | Повітряна зона | м2 | 8.7
| 273-1-АР4 | 7 | 13 | 1 (АР6) |  | Поетажні технічні ниші | м2 | 5.44
| 273-1-АР4 | 8 | 14 | 8 (АР6) | 1.14.114 | Квартира (cухі приміщення) | м2 | 52.22
| 273-1-АР4 | 8 | 14 | 9 (АР6) | 1.14.114 | Квартира (вологі приміщення) | м2 | 7.89
| 273-1-АР4 | 8 | 14 | 8 (АР6) | 1.14.115 | Квартира (cухі приміщення) | м2 | 55.19
| 273-1-АР4 | 8 | 14 | 9 (АР6) | 1.14.115 | Квартира (вологі приміщення) | м2 | 7.82
| 273-1-АР4 | 8 | 14 | 8 (АР6) | 1.14.116 | Квартира (cухі приміщення) | м2 | 87.65
| 273-1-АР4 | 8 | 14 | 9 (АР6) | 1.14.116 | Квартира (вологі приміщення) | м2 | 12.82
| 273-1-АР4 | 8 | 14 | 8 (АР6) | 1.14.117 | Квартира (cухі приміщення) | м2 | 108.32
| 273-1-АР4 | 8 | 14 | 9 (АР6) | 1.14.117 | Квартира (вологі приміщення) | м2 | 14.46
| 273-1-АР4 | 8 | 14 | 10 (АР6) | 1.14.117 | Квартира (балкон) | м2 | 2.05
| 273-1-АР4 | 8 | 14 | 8 (АР6) | 1.14.118 | Квартира (cухі приміщення) | м2 | 81.93
| 273-1-АР4 | 8 | 14 | 9 (АР6) | 1.14.118 | Квартира (вологі приміщення) | м2 | 10.91
| 273-1-АР4 | 8 | 14 | 10 (АР6) | 1.14.118 | Квартира (балкон) | м2 | 2.05
| 273-1-АР4 | 8 | 14 | 8 (АР6) | 1.14.119 | Квартира (cухі приміщення) | м2 | 47.28
| 273-1-АР4 | 8 | 14 | 9 (АР6) | 1.14.119 | Квартира (вологі приміщення) | м2 | 5.34
| 273-1-АР4 | 8 | 14 | 10 (АР6) | 1.14.119 | Квартира (балкон) | м2 | 0.5782
| 273-1-АР4 | 8 | 14 | 8 (АР6) | 1.14.120 | Квартира (cухі приміщення) | м2 | 104.31
| 273-1-АР4 | 8 | 14 | 9 (АР6) | 1.14.120 | Квартира (вологі приміщення) | м2 | 14.55
| 273-1-АР4 | 8 | 14 | 10 (АР6) | 1.14.120 | Квартира (балкон) | м2 | 4.1
| 273-1-АР4 | 8 | 14 | 8 (АР6) | 1.14.121 | Квартира (cухі приміщення) | м2 | 95.77
| 273-1-АР4 | 8 | 14 | 9 (АР6) | 1.14.121 | Квартира (вологі приміщення) | м2 | 9.17
| 273-1-АР4 | 8 | 14 | 10 (АР6) | 1.14.121 | Квартира (балкон) | м2 | 2.05
| 273-1-АР4 | 8 | 14 | 8 (АР6) | 1.14.122 | Квартира (cухі приміщення) | м2 | 47.38
| 273-1-АР4 | 8 | 14 | 9 (АР6) | 1.14.122 | Квартира (вологі приміщення) | м2 | 5.16
94 | 273-1-АР4 | 8 | 14 | 1 (АР6) | 1401 | Коридор | м2 | 57.9
95 | 273-1-АР4 | 8 | 14 | 1 (АР6) | 1402 | Ліфтовий хол | м2 | 5.53
96 | 273-1-АР4 | 8 | 14 | 1 (АР6) | 1403 | Тамбур-шлюз з підпором повітря | м2 | 3.24
97 | 273-1-АР4 | 8 | 14 | 1 (АР6) | 1405 | Ліфтовий хол пожежного ліфта з підпором повітря | м2 | 2.99
98 | 273-1-АР4 | 8 | 14 | 1 (АР6) | 1406 | Тамбур | м2 | 7.34
99 | 273-1-АР4 | 8 | 14 | 7 (АР6) | 1407 | Повітряна зона | м2 | 8.7
| 273-1-АР4 | 8 | 14 | 1 (АР6) |  | Поетажні технічні ниші | м2 | 5.44
| 273-1-АР4 | 9 | 15 | 8 (АР6) | 1.15.123 | Квартира (cухі приміщення) | м2 | 52.22
| 273-1-АР4 | 9 | 15 | 9 (АР6) | 1.15.123 | Квартира (вологі приміщення) | м2 | 7.89
| 273-1-АР4 | 9 | 15 | 8 (АР6) | 1.15.124 | Квартира (cухі приміщення) | м2 | 55.93
| 273-1-АР4 | 9 | 15 | 9 (АР6) | 1.15.124 | Квартира (вологі приміщення) | м2 | 8.06
| 273-1-АР4 | 9 | 15 | 8 (АР6) | 1.15.125 | Квартира (cухі приміщення) | м2 | 87.65
| 273-1-АР4 | 9 | 15 | 9 (АР6) | 1.15.125 | Квартира (вологі приміщення) | м2 | 12.82
| 273-1-АР4 | 9 | 15 | 8 (АР6) | 1.15.126 | Квартира (cухі приміщення) | м2 | 108.32
| 273-1-АР4 | 9 | 15 | 9 (АР6) | 1.15.126 | Квартира (вологі приміщення) | м2 | 14.46
| 273-1-АР4 | 9 | 15 | 10 (АР6) | 1.15.126 | Квартира (балкон) | м2 | 2.05
| 273-1-АР4 | 9 | 15 | 8 (АР6) | 1.15.127 | Квартира (cухі приміщення) | м2 | 81.93
| 273-1-АР4 | 9 | 15 | 9 (АР6) | 1.15.127 | Квартира (вологі приміщення) | м2 | 10.91
| 273-1-АР4 | 9 | 15 | 10 (АР6) | 1.15.127 | Квартира (балкон) | м2 | 0.5782
| 273-1-АР4 | 9 | 15 | 8 (АР6) | 1.15.128 | Квартира (cухі приміщення) | м2 | 42.83
| 273-1-АР4 | 9 | 15 | 9 (АР6) | 1.15.128 | Квартира (вологі приміщення) | м2 | 9.79
| 273-1-АР4 | 9 | 15 | 10 (АР6) | 1.15.128 | Квартира (балкон) | м2 | 2.05
| 273-1-АР4 | 9 | 15 | 8 (АР6) | 1.15.129 | Квартира (cухі приміщення) | м2 | 104.31
| 273-1-АР4 | 9 | 15 | 9 (АР6) | 1.15.129 | Квартира (вологі приміщення) | м2 | 14.55
| 273-1-АР4 | 9 | 15 | 10 (АР6) | 1.15.129 | Квартира (балкон) | м2 | 4.1
| 273-1-АР4 | 9 | 15 | 8 (АР6) | 1.15.130 | Квартира (cухі приміщення) | м2 | 95.77
| 273-1-АР4 | 9 | 15 | 9 (АР6) | 1.15.130 | Квартира (вологі приміщення) | м2 | 9.17
| 273-1-АР4 | 9 | 15 | 10 (АР6) | 1.15.130 | Квартира (балкон) | м2 | 2.05
| 273-1-АР4 | 9 | 15 | 8 (АР6) | 1.15.131 | Квартира (cухі приміщення) | м2 | 47.38
| 273-1-АР4 | 9 | 15 | 9 (АР6) | 1.15.131 | Квартира (вологі приміщення) | м2 | 5.16
103 | 273-1-АР4 | 9 | 15 | 1 (АР6) | 1501 | Коридор | м2 | 57.9
104 | 273-1-АР4 | 9 | 15 | 1 (АР6) | 1502 | Ліфтовий хол | м2 | 5.53
105 | 273-1-АР4 | 9 | 15 | 1 (АР6) | 1503 | Тамбур-шлюз з підпором повітря | м2 | 3.24
106 | 273-1-АР4 | 9 | 15 | 1 (АР6) | 1505 | Ліфтовий хол пожежного ліфта з підпором повітря | м2 | 2.99
107 | 273-1-АР4 | 9 | 15 | 1 (АР6) | 1506 | Тамбур | м2 | 7.34
108 | 273-1-АР4 | 9 | 15 | 7 (АР6) | 1507 | Повітряна зона | м2 | 8.7
| 273-1-АР4 | 9 | 15 | 1 (АР6) |  | Поетажні технічні ниші | м2 | 5.44
| 273-1-АР5 | 2 | 16 | 8 (АР6) | 1.16.132 | Квартира (cухі приміщення) | м2 | 52.22
| 273-1-АР5 | 2 | 16 | 9 (АР6) | 1.16.132 | Квартира (вологі приміщення) | м2 | 7.89
| 273-1-АР5 | 2 | 16 | 8 (АР6) | 1.16.133 | Квартира (cухі приміщення) | м2 | 55.93
| 273-1-АР5 | 2 | 16 | 9 (АР6) | 1.16.133 | Квартира (вологі приміщення) | м2 | 8.06
| 273-1-АР5 | 2 | 16 | 8 (АР6) | 1.16.134 | Квартира (cухі приміщення) | м2 | 88.58
| 273-1-АР5 | 2 | 16 | 9 (АР6) | 1.16.134 | Квартира (вологі приміщення) | м2 | 11.18
| 273-1-АР5 | 2 | 16 | 8 (АР6) | 1.16.135 | Квартира (cухі приміщення) | м2 | 108.32
| 273-1-АР5 | 2 | 16 | 9 (АР6) | 1.16.135 | Квартира (вологі приміщення) | м2 | 14.46
| 273-1-АР5 | 2 | 16 | 10 (АР6) | 1.16.135 | Квартира (балкон) | м2 | 2.05
| 273-1-АР5 | 2 | 16 | 8 (АР6) | 1.16.136 | Квартира (cухі приміщення) | м2 | 130.06
| 273-1-АР5 | 2 | 16 | 9 (АР6) | 1.16.136 | Квартира (вологі приміщення) | м2 | 16.64
| 273-1-АР5 | 2 | 16 | 10 (АР6) | 1.16.136 | Квартира (балкон) | м2 | 2.6282
| 273-1-АР5 | 2 | 16 | 8 (АР6) | 1.16.137 | Квартира (cухі приміщення) | м2 | 104.31
| 273-1-АР5 | 2 | 16 | 9 (АР6) | 1.16.137 | Квартира (вологі приміщення) | м2 | 14.44
| 273-1-АР5 | 2 | 16 | 10 (АР6) | 1.16.137 | Квартира (балкон) | м2 | 4.1
| 273-1-АР5 | 2 | 16 | 8 (АР6) | 1.16.138 | Квартира (cухі приміщення) | м2 | 95.77
| 273-1-АР5 | 2 | 16 | 9 (АР6) | 1.16.138 | Квартира (вологі приміщення) | м2 | 9.17
| 273-1-АР5 | 2 | 16 | 10 (АР6) | 1.16.138 | Квартира (балкон) | м2 | 2.05
| 273-1-АР5 | 2 | 16 | 8 (АР6) | 1.16.139 | Квартира (cухі приміщення) | м2 | 47.38
| 273-1-АР5 | 2 | 16 | 9 (АР6) | 1.16.139 | Квартира (вологі приміщення) | м2 | 5.16
112 | 273-1-АР5 | 2 | 16 | 1 (АР6) | 1601 | Коридор | м2 | 57.9
113 | 273-1-АР5 | 2 | 16 | 1 (АР6) | 1602 | Ліфтовий хол | м2 | 5.53
114 | 273-1-АР5 | 2 | 16 | 1 (АР6) | 1603 | Тамбур-шлюз з підпором повітря | м2 | 3.24
115 | 273-1-АР5 | 2 | 16 | 1 (АР6) | 1605 | Ліфтовий хол пожежного ліфта з підпором повітря | м2 | 2.99
116 | 273-1-АР5 | 2 | 16 | 1 (АР6) | 1606 | Тамбур | м2 | 7.34
117 | 273-1-АР5 | 2 | 16 | 7 (АР6) | 1607 | Повітряна зона | м2 | 8.7
| 273-1-АР5 | 2 | 16 | 1 (АР6) |  | Поетажні технічні ниші | м2 | 5.44
| 273-1-АР5 | 3 | 17 | 8 (АР6) | 1.17.140 | Квартира (cухі приміщення) | м2 | 51.01
| 273-1-АР5 | 3 | 17 | 9 (АР6) | 1.17.140 | Квартира (вологі приміщення) | м2 | 9.07
| 273-1-АР5 | 3 | 17 | 8 (АР6) | 1.17.141 | Квартира (cухі приміщення) | м2 | 55.95
| 273-1-АР5 | 3 | 17 | 9 (АР6) | 1.17.141 | Квартира (вологі приміщення) | м2 | 8.06
| 273-1-АР5 | 3 | 17 | 8 (АР6) | 1.17.142 | Квартира (cухі приміщення) | м2 | 87.65
| 273-1-АР5 | 3 | 17 | 9 (АР6) | 1.17.142 | Квартира (вологі приміщення) | м2 | 12.82
| 273-1-АР5 | 3 | 17 | 8 (АР6) | 1.17.143 | Квартира (cухі приміщення) | м2 | 108.55
| 273-1-АР5 | 3 | 17 | 9 (АР6) | 1.17.143 | Квартира (вологі приміщення) | м2 | 14.46
| 273-1-АР5 | 3 | 17 | 10 (АР6) | 1.17.143 | Квартира (балкон) | м2 | 2.05
| 273-1-АР5 | 3 | 17 | 8 (АР6) | 1.17.144 | Квартира (cухі приміщення) | м2 | 98.52
| 273-1-АР5 | 3 | 17 | 9 (АР6) | 1.17.144 | Квартира (вологі приміщення) | м2 | 9.19
| 273-1-АР5 | 3 | 17 | 10 (АР6) | 1.17.144 | Квартира (балкон) | м2 | 2.05
| 273-1-АР5 | 3 | 17 | 8 (АР6) | 1.17.145 | Квартира (cухі приміщення) | м2 | 47.38
| 273-1-АР5 | 3 | 17 | 9 (АР6) | 1.17.145 | Квартира (вологі приміщення) | м2 | 5.16
121 | 273-1-АР5 | 3 | 17 | 1 (АР6) | 1701 | Коридор | м2 | 55.33
122 | 273-1-АР5 | 3 | 17 | 1 (АР6) | 1702 | Ліфтовий хол | м2 | 5.53
123 | 273-1-АР5 | 3 | 17 | 1 (АР6) | 1703 | Тамбур-шлюз з підпором повітря | м2 | 3.24
124 | 273-1-АР5 | 3 | 17 | 1 (АР6) | 1705 | Ліфтовий хол пожежного ліфта з підпором повітря | м2 | 2.98
125 | 273-1-АР5 | 3 | 17 | 1 (АР6) | 1706 | Тамбур | м2 | 7.34
126 | 273-1-АР5 | 3 | 17 | 7 (АР6) | 1707 | Повітряна зона | м2 | 8.7
127 | 273-1-АР5 | 3 | 17 | 4 (АР6) | 1709 | Технічне приміщення | м2 | 101.16
128 | 273-1-АР5 | 3 | 17 | 4 (АР6) | 1710 | Технічне приміщення | м2 | 78.56
| 273-1-АР5 | 3 | 17 | 1 (АР6) |  | Поетажні технічні ниші | м2 | 5.44
| 273-1-АР5 | 4 | 18 | 8 (АР6) | 1.18.146 | Квартира (cухі приміщення) | м2 | 69.16
| 273-1-АР5 | 4 | 18 | 9 (АР6) | 1.18.146 | Квартира (вологі приміщення) | м2 | 9.08
| 273-1-АР5 | 4 | 18 | 8 (АР6) | 1.18.147 | Квартира (cухі приміщення) | м2 | 55.95
| 273-1-АР5 | 4 | 18 | 9 (АР6) | 1.18.147 | Квартира (вологі приміщення) | м2 | 8.06
| 273-1-АР5 | 4 | 18 | 8 (АР6) | 1.18.148 | Квартира (cухі приміщення) | м2 | 87.74
| 273-1-АР5 | 4 | 18 | 9 (АР6) | 1.18.148 | Квартира (вологі приміщення) | м2 | 12.82
| 273-1-АР5 | 4 | 18 | 8 (АР6) | 1.18.149 | Квартира (cухі приміщення) | м2 | 112.3
| 273-1-АР5 | 4 | 18 | 9 (АР6) | 1.18.149 | Квартира (вологі приміщення) | м2 | 14.46
131 | 273-1-АР5 | 4 | 18 | 1 (АР6) | 1801 | Коридор | м2 | 19.85
132 | 273-1-АР5 | 4 | 18 | 1 (АР6) | 1802 | Ліфтовий хол | м2 | 5.53
133 | 273-1-АР5 | 4 | 18 | 1 (АР6) | 1803 | Тамбур-шлюз з підпором повітря | м2 | 3.24
134 | 273-1-АР5 | 4 | 18 | 1 (АР6) | 1805 | Ліфтовий хол пожежного ліфта з підпором повітря | м2 | 2.99
135 | 273-1-АР5 | 4 | 18 | 1 (АР6) | 1806 | Тамбур | м2 | 7.34
136 | 273-1-АР5 | 4 | 18 | 7 (АР6) | 1807 | Повітряна зона | м2 | 8.61
137 | 273-1-АР5 | 4 | 18 | 1 (АР6) | 1809 | Тепловий тамбур | м2 | 13.82
138 | 273-1-АР5 | 4 | 18 | 1 (АР6) | 1810 | Допоміжне приміщення для майданчику відпочинку | м2 | 57.91
139 | 273-1-АР5 | 4 | 18 | 5 (АР6) | 1811 | Санвузол | м2 | 2.7
140 | 273-1-АР5 | 4 | 18 | 1 (АР6) | 1812 | Коридор | м2 | 55.16
141 | 273-1-АР5 | 4 | 18 | 1 (АР6) | 1813 | Майданчик для відпочинку дорослих мешканців будинку | м2 | 52.46
142 | 273-1-АР5 | 4 | 18 | 4 (АР6) | 1814 | Технічне приміщення | м2 | 111.65
| 273-1-АР5 | 4 | 18 | 1 (АР6) |  | Поетажні технічні ниші | м2 | 4.7
| 273-1-АР5 | 5 | 19 | 8 (АР6) | 1.19.150 | Квартира (cухі приміщення) | м2 | 131.41
| 273-1-АР5 | 5 | 19 | 9 (АР6) | 1.19.150 | Квартира (вологі приміщення) | м2 | 15.16
| 273-1-АР5 | 5 | 19 | 8 (АР6) | 1.19.151 | Квартира (cухі приміщення) | м2 | 87.88
| 273-1-АР5 | 5 | 19 | 9 (АР6) | 1.19.151 | Квартира (вологі приміщення) | м2 | 12.82
| 273-1-АР5 | 5 | 19 | 8 (АР6) | 1.19.152 | Квартира (cухі приміщення) | м2 | 112.27
| 273-1-АР5 | 5 | 19 | 9 (АР6) | 1.19.152 | Квартира (вологі приміщення) | м2 | 14.46
145 | 273-1-АР5 | 5 | 19 | 1 (АР6) | 1810.1 | Антресоль допоміжного приміщення для майданчику відпочинку | м2 | 19.24
146 | 273-1-АР5 | 5 | 19 | 1 (АР6) | 1901 | Коридор | м2 | 43.64
147 | 273-1-АР5 | 5 | 19 | 1 (АР6) | 1902 | Ліфтовий хол | м2 | 5.53
148 | 273-1-АР5 | 5 | 19 | 1 (АР6) | 1903 | Тамбур-шлюз з підпором повітря | м2 | 3.24
149 | 273-1-АР5 | 5 | 19 | 1 (АР6) | 1905 | Ліфтовий хол пожежного ліфта з підпором повітря | м2 | 2.99
150 | 273-1-АР5 | 5 | 19 | 1 (АР6) | 1906 | Тамбур | м2 | 7.34
151 | 273-1-АР5 | 5 | 19 | 7 (АР6) | 1907 | Повітряна зона | м2 | 8.7
| 273-1-АР5 | 5 | 19 | 1 (АР6) |  | Поетажні технічні ниші | м2 | 4.7
| 273-1-АР5 | 6 | 20 | 8 (АР6) | 1.20.153 | Квартира (cухі приміщення) | м2 | 130.85
| 273-1-АР5 | 6 | 20 | 9 (АР6) | 1.20.153 | Квартира (вологі приміщення) | м2 | 15.98
| 273-1-АР5 | 6 | 20 | 8 (АР6) | 1.20.154 | Квартира (cухі приміщення) | м2 | 87.88
| 273-1-АР5 | 6 | 20 | 9 (АР6) | 1.20.154 | Квартира (вологі приміщення) | м2 | 12.82
| 273-1-АР5 | 6 | 20 | 8 (АР6) | 1.20.155 | Квартира (cухі приміщення) | м2 | 137.01
| 273-1-АР5 | 6 | 20 | 9 (АР6) | 1.20.155 | Квартира (вологі приміщення) | м2 | 11.2
154 | 273-1-АР5 | 6 | 20 | 1 (АР6) | 2001 | Коридор | м2 | 43.64
155 | 273-1-АР5 | 6 | 20 | 1 (АР6) | 2002 | Ліфтовий хол | м2 | 5.53
156 | 273-1-АР5 | 6 | 20 | 1 (АР6) | 2003 | Тамбур-шлюз з підпором повітря | м2 | 3.24
157 | 273-1-АР5 | 6 | 20 | 1 (АР6) | 2005 | Ліфтовий хол пожежного ліфта з підпором повітря | м2 | 2.99
158 | 273-1-АР5 | 6 | 20 | 1 (АР6) | 2006 | Тамбур | м2 | 7.34
159 | 273-1-АР5 | 6 | 20 | 7 (АР6) | 2007 | Повітряна зона | м2 | 8.7
| 273-1-АР5 | 6 | 20 | 1 (АР6) |  | Поетажні технічні ниші | м2 | 4.7
| 273-1-АР5 | 7 | 21 | 8 (АР6) | 1.21.156 | Квартира (cухі приміщення) | м2 | 172.04
| 273-1-АР5 | 7 | 21 | 9 (АР6) | 1.21.156 | Квартира (вологі приміщення) | м2 | 18.21
| 273-1-АР5 | 7 | 21 | 8 (АР6) | 1.21.157 | Квартира (cухі приміщення) | м2 | 113.08
| 273-1-АР5 | 7 | 21 | 9 (АР6) | 1.21.157 | Квартира (вологі приміщення) | м2 | 14.46
162 | 273-1-АР5 | 7 | 21 | 1 (АР6) | 2101 | Коридор | м2 | 43.64
163 | 273-1-АР5 | 7 | 21 | 1 (АР6) | 2102 | Ліфтовий хол | м2 | 5.53
164 | 273-1-АР5 | 7 | 21 | 1 (АР6) | 2103 | Тамбур-шлюз з підпором повітря | м2 | 3.24
165 | 273-1-АР5 | 7 | 21 | 1 (АР6) | 2105 | Ліфтовий хол пожежного ліфта з підпором повітря | м2 | 2.99
166 | 273-1-АР5 | 7 | 21 | 1 (АР6) | 2106 | Тамбур | м2 | 7.34
167 | 273-1-АР5 | 7 | 21 | 7 (АР6) | 2107 | Повітряна зона | м2 | 8.7
168 | 273-1-АР5 | 7 | 21 | 4 (АР6) | 2109 | Технічне приміщення | м2 | 20.14
| 273-1-АР5 | 7 | 21 | 1 (АР6) |  | Поетажні технічні ниші | м2 | 4.7
169 | 273-1-АР5 | 8 | технічний | 1 (АР6) | 2203 | Тамбур-шлюз з підпором повітря | м2 | 3.24
170 | 273-1-АР5 | 8 | технічний | 6 (АР6) | 2205 | Електрощитова | м2 | 2.99
171 | 273-1-АР5 | 8 | технічний | 7 (АР6) | 2207 | Повітряна зона | м2 | 8.7
172 | 273-1-АР5 | 8 | технічний | 4 (АР6) | 2210 | Технічне приміщення | м2 | 324.23
| 273-1-АР5 | 8 | технічний | 1 (АР6) |  | Поетажні технічні ниші | м2 | 1.97
| 273-1-АР3 | 2 | 1 | 8 (АР6) | 1.1.1 | Квартира (cухі приміщення) | м2 | 52.53
| 273-1-АР3 | 2 | 1 | 9 (АР6) | 1.1.1 | Квартира (вологі приміщення) | м2 | 8.86
| 273-1-АР3 | 2 | 1 | 8 (АР6) | 1.1.2 | Квартира (cухі приміщення) | м2 | 55.87
| 273-1-АР3 | 2 | 1 | 9 (АР6) | 1.1.2 | Квартира (вологі приміщення) | м2 | 9.34
| 273-1-АР3 | 2 | 1 | 8 (АР6) | 1.1.3 | Квартира (cухі приміщення) | м2 | 86.61
| 273-1-АР3 | 2 | 1 | 9 (АР6) | 1.1.3 | Квартира (вологі приміщення) | м2 | 13.87
| 273-1-АР3 | 2 | 1 | 8 (АР6) | 1.1.4 | Квартира (cухі приміщення) | м2 | 79.8
| 273-1-АР3 | 2 | 1 | 9 (АР6) | 1.1.4 | Квартира (вологі приміщення) | м2 | 17.52
| 273-1-АР3 | 2 | 1 | 8 (АР6) | 1.1.5 | Квартира (cухі приміщення) | м2 | 48.46
| 273-1-АР3 | 2 | 1 | 9 (АР6) | 1.1.5 | Квартира (вологі приміщення) | м2 | 5.85
175 | 273-1-АР3 | 2 | 1 | 1 (АР6) | 109 | Вестибюль | м2 | 72.42
176 | 273-1-АР3 | 2 | 1 | 1 (АР6) | 109/1 | Тамбур | м2 | 3.67
177 | 273-1-АР3 | 2 | 1 | 1 (АР6) | 110 | Колясочна | м2 | 21.62
178 | 273-1-АР3 | 2 | 1 | 5 (АР6) | 111 | Санвузол | м2 | 6.74
179 | 273-1-АР3 | 2 | 1 | 5 (АР6) | 112 | Приміщення для мойки лап собакам | м2 | 3.2
180 | 273-1-АР3 | 2 | 1 | 1 (АР6) | 113 | Коридор | м2 | 53.76
181 | 273-1-АР3 | 2 | 1 | 1 (АР6) | 113/1 | Тамбур | м2 | 7.34
182 | 273-1-АР3 | 2 | 1 | 7 (АР6) | 114 | Балкон сходової клітки типу Н1 | м2 | 8.7
183 | 273-1-АР3 | 2 | 1 | 1 (АР6) | 115 | Ліфтовий хол з підпором повітря | м2 | 2.97
184 | 273-1-АР3 | 2 | 1 | 1 (АР6) | 115/1 | Ліфтовий хол з підпором повітря | м2 | 5.53
185 | 273-1-АР3 | 2 | 1 | 2 (АР6) | 117 | Сходова клітка типу Н4 | м2 | 25.77
186 | 273-1-АР3 | 2 | 1 | 2 (АР6) | 117/1 | Сходи типу Н4 | м2 | 8.45
187 | 273-1-АР3 | 2 | 1 | 1 (АР6) | 118 | Тамбур-шлюз з підпором повітря | м2 | 3.01
| 273-1-АР3 | 2 | 1 | 1 (АР6) |  | Поетажні технічні ниші | м2 | 5.44
| 273-1-АР3 | 3 | 2 | 8 (АР6) | 1.2.6 | Квартира (cухі приміщення) | м2 | 52.53
| 273-1-АР3 | 3 | 2 | 9 (АР6) | 1.2.6 | Квартира (вологі приміщення) | м2 | 7.89
| 273-1-АР3 | 3 | 2 | 8 (АР6) | 1.2.7 | Квартира (cухі приміщення) | м2 | 55.88
| 273-1-АР3 | 3 | 2 | 9 (АР6) | 1.2.7 | Квартира (вологі приміщення) | м2 | 8.06
| 273-1-АР3 | 3 | 2 | 8 (АР6) | 1.2.8 | Квартира (cухі приміщення) | м2 | 86.61
| 273-1-АР3 | 3 | 2 | 9 (АР6) | 1.2.8 | Квартира (вологі приміщення) | м2 | 12.82
| 273-1-АР3 | 3 | 2 | 8 (АР6) | 1.2.9 | Квартира (cухі приміщення) | м2 | 108.48
| 273-1-АР3 | 3 | 2 | 9 (АР6) | 1.2.9 | Квартира (вологі приміщення) | м2 | 16.22
| 273-1-АР3 | 3 | 2 | 8 (АР6) | 1.2.10 | Квартира (cухі приміщення) | м2 | 81.53
| 273-1-АР3 | 3 | 2 | 9 (АР6) | 1.2.10 | Квартира (вологі приміщення) | м2 | 11.64
| 273-1-АР3 | 3 | 2 | 10 (АР6) | 1.2.10 | Квартира (балкон) | м2 | 2.05
| 273-1-АР3 | 3 | 2 | 8 (АР6) | 1.2.11 | Квартира (cухі приміщення) | м2 | 47.67
| 273-1-АР3 | 3 | 2 | 9 (АР6) | 1.2.11 | Квартира (вологі приміщення) | м2 | 5.72
| 273-1-АР3 | 3 | 2 | 10 (АР6) | 1.2.11 | Квартира (балкон) | м2 | 0.5782
| 273-1-АР3 | 3 | 2 | 8 (АР6) | 1.2.12 | Квартира (cухі приміщення) | м2 | 103.56
| 273-1-АР3 | 3 | 2 | 9 (АР6) | 1.2.12 | Квартира (вологі приміщення) | м2 | 15.85
| 273-1-АР3 | 3 | 2 | 10 (АР6) | 1.2.12 | Квартира (балкон) | м2 | 4.1
| 273-1-АР3 | 3 | 2 | 8 (АР6) | 1.2.13 | Квартира (cухі приміщення) | м2 | 95.04
| 273-1-АР3 | 3 | 2 | 9 (АР6) | 1.2.13 | Квартира (вологі приміщення) | м2 | 9.17
| 273-1-АР3 | 3 | 2 | 8 (АР6) | 1.2.14 | Квартира (cухі приміщення) | м2 | 48.46
| 273-1-АР3 | 3 | 2 | 9 (АР6) | 1.2.14 | Квартира (вологі приміщення) | м2 | 5.16
191 | 273-1-АР3 | 3 | 2 | 1 (АР6) | 201 | Коридор | м2 | 57.9
192 | 273-1-АР3 | 3 | 2 | 1 (АР6) | 206 | Тамбур | м2 | 7.34
193 | 273-1-АР3 | 3 | 2 | 1 (АР6) | 205 | Ліфтовий холл пожежного ліфта з підпором повітря | м2 | 2.99
194 | 273-1-АР3 | 3 | 2 | 1 (АР6) | 202 | Ліфтовий холл | м2 | 5.53
195 | 273-1-АР3 | 3 | 2 | 1 (АР6) | 203 | Тамбур-шлюз з підпором повітря | м2 | 3.24
196 | 273-1-АР3 | 3 | 2 | 7 (АР6) | 207 | Повітряна зона | м2 | 8.7
| 273-1-АР3 | 3 | 2 | 1 (АР6) |  | Поетажні технічні ниші | м2 | 5.44
| 273-1-АР3 | 4 | 3 | 8 (АР6) | 1.3.15 | Квартира (cухі приміщення) | м2 | 52.53
| 273-1-АР3 | 4 | 3 | 9 (АР6) | 1.3.15 | Квартира (вологі приміщення) | м2 | 7.89
| 273-1-АР3 | 4 | 3 | 8 (АР6) | 1.3.16 | Квартира (cухі приміщення) | м2 | 55.88
| 273-1-АР3 | 4 | 3 | 9 (АР6) | 1.3.16 | Квартира (вологі приміщення) | м2 | 8.06
| 273-1-АР3 | 4 | 3 | 8 (АР6) | 1.3.17 | Квартира (cухі приміщення) | м2 | 86.61
| 273-1-АР3 | 4 | 3 | 9 (АР6) | 1.3.17 | Квартира (вологі приміщення) | м2 | 12.82
| 273-1-АР3 | 4 | 3 | 8 (АР6) | 1.3.18 | Квартира (cухі приміщення) | м2 | 108.92
| 273-1-АР3 | 4 | 3 | 9 (АР6) | 1.3.18 | Квартира (вологі приміщення) | м2 | 14.44
| 273-1-АР3 | 4 | 3 | 10 (АР6) | 1.3.18 | Квартира (балкон) | м2 | 2.05
| 273-1-АР3 | 4 | 3 | 8 (АР6) | 1.3.19 | Квартира (cухі приміщення) | м2 | 81.19
| 273-1-АР3 | 4 | 3 | 9 (АР6) | 1.3.19 | Квартира (вологі приміщення) | м2 | 10.9
| 273-1-АР3 | 4 | 3 | 10 (АР6) | 1.3.19 | Квартира (балкон) | м2 | 0.5782
| 273-1-АР3 | 4 | 3 | 8 (АР6) | 1.3.20 | Квартира (cухі приміщення) | м2 | 47.28
| 273-1-АР3 | 4 | 3 | 9 (АР6) | 1.3.20 | Квартира (вологі приміщення) | м2 | 5.34
| 273-1-АР3 | 4 | 3 | 10 (АР6) | 1.3.20 | Квартира (балкон) | м2 | 2.05
| 273-1-АР3 | 4 | 3 | 8 (АР6) | 1.3.21 | Квартира (cухі приміщення) | м2 | 103.56
| 273-1-АР3 | 4 | 3 | 9 (АР6) | 1.3.21 | Квартира (вологі приміщення) | м2 | 14.3
| 273-1-АР3 | 4 | 3 | 10 (АР6) | 1.3.21 | Квартира (балкон) | м2 | 4.1
| 273-1-АР3 | 4 | 3 | 8 (АР6) | 1.3.22 | Квартира (cухі приміщення) | м2 | 95.04
| 273-1-АР3 | 4 | 3 | 9 (АР6) | 1.3.22 | Квартира (вологі приміщення) | м2 | 9.17
| 273-1-АР3 | 4 | 3 | 8 (АР6) | 1.3.23 | Квартира (cухі приміщення) | м2 | 48.46
| 273-1-АР3 | 4 | 3 | 9 (АР6) | 1.3.23 | Квартира (вологі приміщення) | м2 | 5.16
200 | 273-1-АР3 | 4 | 3 | 1 (АР6) | 301 | Коридор | м2 | 57.9
201 | 273-1-АР3 | 4 | 3 | 1 (АР6) | 306 | Тамбур | м2 | 7.34
202 | 273-1-АР3 | 4 | 3 | 1 (АР6) | 305 | Ліфтовий холл пожежного ліфта з підпором повітря | м2 | 2.99
203 | 273-1-АР3 | 4 | 3 | 1 (АР6) | 302 | Ліфтовий холл | м2 | 5.53
204 | 273-1-АР3 | 4 | 3 | 1 (АР6) | 303 | Тамбур-шлюз з підпором повітря | м2 | 3.24
205 | 273-1-АР3 | 4 | 3 | 7 (АР6) | 307 | Повітряна зона | м2 | 8.7
| 273-1-АР3 | 4 | 3 | 1 (АР6) |  | Поетажні технічні ниші | м2 | 5.44
206 | 273-1-АР1 | 2 | -2 | 17 | ооо3 | Приміщення охорони | м2 | 6.56
207 | 273-1-АР1 | 2 | -2 | 17 | ооо3/1 | Санвузол | м2 | 2.3
208 | 273-1-АР1 | 2 | -2 | 15 (АР2) | ооо4 | Венткамера припливно-витяжна | м2 | 50.5
209 | 273-1-АР1 | 2 | -2 | 17 | ооо6 | Приміщення вводу мереж СС | м2 | 17.84
210 | 273-1-АР1 | 2 | -2 | 17 | ооо7 | Приміщення пожежного посту | м2 | 15.68
211 | 273-1-АР1 | 2 | -2 | 17 | ооо8 | Приміщення охорони комплексу | м2 | 25.03
212 | 273-1-АР1 | 2 | -2 | 17 | ооо9 | Санвузол | м2 | 3.51
213 | 273-1-АР1 | 2 | -2 | 17 | оо10 | Коридор | м2 | 7.84
214 | 273-1-АР1 | 2 | -2 | 18 | оо11 | Тамбур-шлюз з підпором повітря | м2 | 19.21
215 | 273-1-АР1 | 2 | -2 | 18 | оо12 | Сходова клітка типу Н4 | м2 | 18
216 | 273-1-АР1 | 2 | -2 | 18 | оо13 | Тамбур-шлюз з підпором повітря | м2 | 5.53
217 | 273-1-АР1 | 2 | -2 | 18 | оо14 | Тамбур-шлюз з підпором повітря | м2 | 3.2
218 | 273-1-АР1 | 2 | -2 | 18 | оо15 | Сходова клітка типу Н4 | м2 | 17.79
219 | 273-1-АР1 | 2 | -2 | 18 | оо16 | Тамбур-шлюз з підпором повітря | м2 | 2.97
220 | 273-1-АР1 | 2 | -2 | 18 | оо17 | Зона проходження комунікацій | м2 | 8.32
221 | 273-1-АР1 | 2 | -2 | 18 | оо18 | Коридор | м2 | 40.52
223 | 273-1-АР1 | 2 | -2 | 18 | оо20 | Електрощитова | м2 | 26.6
224 | 273-1-АР1 | 2 | -2 | 17 | оо22 | Тамбур-шлюз з підпором повітря | м2 | 3.47
225 | 273-1-АР1 | 2 | -2 | 17 | оо23/1 | Вестибюль | м2 | 9.95
226 | 273-1-АР1 | 2 | -2 | 17 | оо24 | Приміщення обслуговуючої компанії | м2 | 30.7
227 | 273-1-АР1 | 2 | -2 | 17 | оо25 | Приміщення пральні самооблуговування | м2 | 15.67
228 | 273-1-АР1 | 2 | -2 | 17 | оо26 | Санвузол | м2 | 2.87
229 | 273-1-АР1 | 2 | -2 | 17 | оо27 | Коридор | м2 | 19.42
| 273-1-АР1 | 2 | -2 | 18 |  | Поетажні технічні ниші | м2 | 1.2
231 | 273-1-АР1 | 3 | -1 | 14 (АР2) | оо4 | Вузол вводу та насосна станція господарсько-питного водопостачання | м2 | 82.19
232 | 273-1-АР1 | 3 | -1 | 14 (АР2) | оо5 | Насосная станція автоматичного пожежогасіння | м2 | 44.67
233 | 273-1-АР1 | 3 | -1 | 15 (АР2) | оо6 | Венткамера підпору повітря | м2 | 5.09
234 | 273-1-АР1 | 3 | -1 | 15 (АР2) | оо7 | Венткамера припливно-витяжна | м2 | 33.4
235 | 273-1-АР1 | 3 | -1 | 11 (АР2) | оо8 | Диспетчерська інженерних мереж | м2 | 10.74
236 | 273-1-АР1 | 3 | -1 | 11 (АР2) | оо9 | Приміщення охорони | м2 | 9.55
237 | 273-1-АР1 | 3 | -1 | 12 (АР2) | о10 | Санвузол | м2 | 3.9
238 | 273-1-АР1 | 3 | -1 | 10 (АР2) | о12 | Тамбур-шлюз з підпором повітря | м2 | 8.99
239 | 273-1-АР1 | 3 | -1 | 10 (АР2) | о13 | Тамбур-шлюз з підпором повітря | м2 | 47.78
240 | 273-1-АР1 | 3 | -1 | 10 (АР2) | о14 | Тамбур-шлюз з підпором повітря | м2 | 2.97
241 | 273-1-АР1 | 3 | -1 | 10 (АР2) | о15 | Коридор | м2 | 27.57
242 | 273-1-АР1 | 3 | -1 | 10 (АР2) | о16 | Тамбур-шлюз з підпором повітря | м2 | 4.1
243 | 273-1-АР1 | 3 | -1 | 13 (АР2) | о17 | Сходова клітка типу Н4 | м2 | 17.28
244 | 273-1-АР1 | 3 | -1 | 13 (АР2) | о18 | Сходова клітка типу СК1 | м2 | 16.61
245 | 273-1-АР1 | 3 | -1 | 10 (АР2) | о19 | Тамбур-шлюз з підпором повітря | м2 | 5.53
246 | 273-1-АР1 | 3 | -1 | 10 (АР2) | о20 | Тамбур-шлюз з підпором повітря | м2 | 2.77
247 | 273-1-АР1 | 3 | -1 | 11 (АР2) | о21 | Складські приміщення | м2 | 51.5
248 | 273-1-АР1 | 3 | -1 | 15 (АР2) | о22 | Венткамера димовидалення | м2 | 5.03
249 | 273-1-АР1 | 3 | -1 | 11 (АР2) | о29 | Коридор | м2 | 9.95
250 | 273-1-АР1 | 3 | -1 | 10 (АР2) | о31 | Вбудоване приміщення №2 | м2 | 425.08
251 | 273-1-АР1 | 3 | -1 | 12 (АР2) | о32 | Санвузол | м2 | 2.85
252 | 273-1-АР1 | 3 | -1 | 10 (АР2) | о33 | Торгівельний зал №1 | м2 | 217.51
253 | 273-1-АР1 | 3 | -1 | 12 (АР2) | о34 | Санвузол | м2 | 3.64
254 | 273-1-АР1 | 3 | -1 | 10 (АР2) | о35 | Торгівельний зал №2 | м2 | 415.01
255 | 273-1-АР1 | 3 | -1 | 12 (АР2) | 035/1 | Санвузол | м2 | 2.96
256 | 273-1-АР1 | 3 | -1 | 10 (АР2) | о36 | Тамбур-шлюз з підпором повітря | м2 | 3.31
| 273-1-АР1 | 3 | -1 | 10 (АР2) |  | Поетажні технічні ниші | м2 | 4.5
257 | 273-1-АР1 | 4 | "-2,000" | 19 | 101 | Вестибюль | м2 | 90.27
260 | 273-1-АР1 | 4 | "-0,050" | 19 | 103 | Тамбур | м2 | 16.62
| 273-1-АР1 | 4 | "-0,050" | 19 |  | Поетажні технічні ниші | м2 | 1.27
261 | 273-1-АР1 | 4 | "-2,500" | 14 (АР2) | о103 | Сміттєкамера | м2 | 11.06
262 | 273-1-АР1 | 4 | "-0,050" | 20 | 103/1 | Зона санвузлів | м2 | 8.53
263 | 273-1-АР1 | 4 | "-2,500" | 16 (АР2) | о104 | Тамбур-шлюз з підпором повітря | м2 | 7.9
264 | 273-1-АР1 | 4 | "-2,000" | 19 | о105 | Ресторан №1 | м2 | 214.3
265 | 273-1-АР1 | 4 | "+1,600" | 19 | 105/1 | Антресоль ресторану №1 | м2 | 88.19
266 | 273-1-АР1 | 4 | "-2,500" | 16 (АР2) | о105/1 | Коридор | м2 | 22.82
267 | 273-1-АР1 | 4 | "-2,500" | 16 (АР2) | о106 | Вбудоване приміщення №1 | м2 | 111.45
268 | 273-1-АР1 | 4 | "-2,000" | 19 | о106/1 | Тамбур | м2 | 9.16
269 | 273-1-АР1 | 4 | "-2,000" | 19 | о107 | Ресторан №2 | м2 | 127.58
270 | 273-1-АР1 | 4 | "-2,500" | 16 (АР2) | о107/1 | Санвузол | м2 | 3.15
271 | 273-1-АР1 | 4 | "-2,000" | 19 | о108 | Тамбур | м2 | 4.66
272 | 273-1-АР1 | 4 | "-2,000" | 19 | о109 | Тамбур | м2 | 14.82
| 273-1-АР1 | 4 | "-2,000" | 19 |  | Поетажні технічні ниші | м2 | 1.35
273 | 273-1-АР1 | 4 | 1 | 16 (АР2) | 119 | Вбудоване приміщення №3 | м2 | 173.13
274 | 273-1-АР1 | 4 | 1 | 16 (АР2) | 120 | Санвузол | м2 | 3.15
275 | 273-1-АР1 | 4 | 1 | 16 (АР2) | 121 | Вбудоване приміщення №4 | м2 | 99.88
276 | 273-1-АР1 | 4 | 1 | 16 (АР2) | 122 | Санвузол | м2 | 2.85
277 | 273-1-АР1 | 4 | 1 | 16 (АР2) | 123 | Санвузол | м2 | 3.19
278 | 273-1-АР1 | 4 | 1 | 16 (АР2) | 124 | Вбудоване приміщення №5 | м2 | 36.1
279 | 273-1-АР1 | 4 | 1 | 16 (АР2) | 125 | Санвузол | м2 | 3.74
280 | 273-1-АР1 | 4 | 1 | 16 (АР2) | 126 | Вбудоване приміщення №6 | м2 | 12.19
281 | 273-1-АР1 | 4 | 1 | 16 (АР2) | 128 | Коридор | м2 | 42.89
282 | 273-1-АР1 | 4 | 1 | 13 (АР2) | 129 | Сходова клітка типу СК1 | м2 | 18
283 | 273-1-АР1 | 4 | 1 | 16 (АР2) | 130 | Тамбур-шлюз з підпором повітря | м2 | 3.31
284 | 273-9-АР | 2 | "-9,150" | 2 | оо21 | Техпідпілля ТП | м2 | 177.11
285 | 273-9-АР | 2 | "-9,150" | 3 | оо21 | Техпідпілля ТП | м2 | 50
286 | 273-9-АР | 2 | "-6,600" | 1 | о37 | Коридор | м2 | 51.49
287 | 273-9-АР | 2 | "-6,600" | 1 | о38 | Розподільча установка 0,4кВ | м2 | 33.14
288 | 273-9-АР | 2 | "-6,600" | 1 | о39 | Розподільча установка 10кВ | м2 | 21.09
289 | 273-9-АР | 2 | "-6,600" | 1 | о40 | Камери трансформаторів | м2 | 33.78
290 | 273-1.1-АР | 2 | котельня | 1 | 2301 | Котельня | м2 | 108.28
291 | 273-1.1-АР | 2 | котельня | 2 | 2301/1 | Тамбур | м2 | 3.72
292 | 273-1.1-АР | 2 | котельня | 2 | 2301/2 | Санвузол | м2 | 3.59

## Квартиры (hidden)
№ | Шифр проекту | Аркуш | Поверх | Тип підлоги | Маркування приміщення | Найменування приміщень | Од.вим | Кількість
1 | 273-1-АР3 | 2 | 1 | 8 (АР6) | 1.1.1 | Квартира (cухі приміщення) | м2 | 27.99
2 | 273-1-АР3 | 2 | 1 | 8 (АР6) | 1.1.1 | Квартира (cухі приміщення) | м2 | 5.51
3 | 273-1-АР3 | 2 | 1 | 8 (АР6) | 1.1.1 | Квартира (cухі приміщення) | м2 | 13.24
4 | 273-1-АР3 | 2 | 1 | 8 (АР6) | 1.1.1 | Квартира (cухі приміщення) | м2 | 2
5 | 273-1-АР3 | 2 | 1 | 8 (АР6) | 1.1.1 | Квартира (cухі приміщення) | м2 | 3.79
6 | 273-1-АР3 | 2 | 1 | 9 (АР6) | 1.1.1 | Квартира (вологі приміщення) | м2 | 4.61
7 | 273-1-АР3 | 2 | 1 | 9 (АР6) | 1.1.1 | Квартира (вологі приміщення) | м2 | 4.25
8 | 273-1-АР3 | 2 | 1 |  | 1.1.1 | Квартира (тераса) | м2 | 23.01
9 | 273-1-АР3 | 2 | 1 | 8 (АР6) | 1.1.2 | Квартира (cухі приміщення) | м2 | 18.53
10 | 273-1-АР3 | 2 | 1 | 8 (АР6) | 1.1.2 | Квартира (cухі приміщення) | м2 | 6.92
11 | 273-1-АР3 | 2 | 1 | 8 (АР6) | 1.1.2 | Квартира (cухі приміщення) | м2 | 25.93
12 | 273-1-АР3 | 2 | 1 | 8 (АР6) | 1.1.2 | Квартира (cухі приміщення) | м2 | 4.49
13 | 273-1-АР3 | 2 | 1 | 9 (АР6) | 1.1.2 | Квартира (вологі приміщення) | м2 | 5.07
14 | 273-1-АР3 | 2 | 1 | 9 (АР6) | 1.1.2 | Квартира (вологі приміщення) | м2 | 4.27
15 | 273-1-АР3 | 2 | 1 |  | 1.1.2 | Квартира (тераса) | м2 | 40.93
16 | 273-1-АР3 | 2 | 1 | 8 (АР6) | 1.1.3 | Квартира (cухі приміщення) | м2 | 14.64
17 | 273-1-АР3 | 2 | 1 | 8 (АР6) | 1.1.3 | Квартира (cухі приміщення) | м2 | 15.7
18 | 273-1-АР3 | 2 | 1 | 8 (АР6) | 1.1.3 | Квартира (cухі приміщення) | м2 | 8.4
19 | 273-1-АР3 | 2 | 1 | 8 (АР6) | 1.1.3 | Квартира (cухі приміщення) | м2 | 38.39
20 | 273-1-АР3 | 2 | 1 | 8 (АР6) | 1.1.3 | Квартира (cухі приміщення) | м2 | 6.3
21 | 273-1-АР3 | 2 | 1 | 8 (АР6) | 1.1.3 | Квартира (cухі приміщення) | м2 | 3.18
22 | 273-1-АР3 | 2 | 1 | 9 (АР6) | 1.1.3 | Квартира (вологі приміщення) | м2 | 6.65
23 | 273-1-АР3 | 2 | 1 | 9 (АР6) | 1.1.3 | Квартира (вологі приміщення) | м2 | 1.64
24 | 273-1-АР3 | 2 | 1 | 9 (АР6) | 1.1.3 | Квартира (вологі приміщення) | м2 | 5.58
25 | 273-1-АР3 | 2 | 1 |  | 1.1.3 | Квартира (тераса) | м2 | 74.63
26 | 273-1-АР3 | 2 | 1 | 8 (АР6) | 1.1.4 | Квартира (cухі приміщення) | м2 | 37.66
27 | 273-1-АР3 | 2 | 1 | 8 (АР6) | 1.1.4 | Квартира (cухі приміщення) | м2 | 8.1
28 | 273-1-АР3 | 2 | 1 | 8 (АР6) | 1.1.4 | Квартира (cухі приміщення) | м2 | 4.25
29 | 273-1-АР3 | 2 | 1 | 8 (АР6) | 1.1.4 | Квартира (cухі приміщення) | м2 | 21.29
30 | 273-1-АР3 | 2 | 1 | 8 (АР6) | 1.1.4 | Квартира (cухі приміщення) | м2 | 8.5
31 | 273-1-АР3 | 2 | 1 | 9 (АР6) | 1.1.4 | Квартира (вологі приміщення) | м2 | 4.54
32 | 273-1-АР3 | 2 | 1 | 9 (АР6) | 1.1.4 | Квартира (вологі приміщення) | м2 | 3.01
33 | 273-1-АР3 | 2 | 1 | 9 (АР6) | 1.1.4 | Квартира (вологі приміщення) | м2 | 9.97
34 | 273-1-АР3 | 2 | 1 |  | 1.1.4 | Квартира (тераса) | м2 | 27.99
35 | 273-1-АР3 | 2 | 1 | 8 (АР6) | 1.1.5 | Квартира (cухі приміщення) | м2 | 4.69
36 | 273-1-АР3 | 2 | 1 | 8 (АР6) | 1.1.5 | Квартира (cухі приміщення) | м2 | 12.39
37 | 273-1-АР3 | 2 | 1 | 8 (АР6) | 1.1.5 | Квартира (cухі приміщення) | м2 | 5.45
38 | 273-1-АР3 | 2 | 1 | 8 (АР6) | 1.1.5 | Квартира (cухі приміщення) | м2 | 25.93
39 | 273-1-АР3 | 2 | 1 | 9 (АР6) | 1.1.5 | Квартира (вологі приміщення) | м2 | 5.85
40 | 273-1-АР3 | 2 | 1 |  | 1.1.5 | Квартира (тераса) | м2 | 29.56
41 | 273-1-АР3 | 3 | 2 | 8 (АР6) | 1.2.6 | Квартира (cухі приміщення) | м2 | 27.99
42 | 273-1-АР3 | 3 | 2 | 8 (АР6) | 1.2.6 | Квартира (cухі приміщення) | м2 | 5.51
43 | 273-1-АР3 | 3 | 2 | 8 (АР6) | 1.2.6 | Квартира (cухі приміщення) | м2 | 3.79
44 | 273-1-АР3 | 3 | 2 | 8 (АР6) | 1.2.6 | Квартира (cухі приміщення) | м2 | 2
45 | 273-1-АР3 | 3 | 2 | 8 (АР6) | 1.2.6 | Квартира (cухі приміщення) | м2 | 13.24
46 | 273-1-АР3 | 3 | 2 | 9 (АР6) | 1.2.6 | Квартира (вологі приміщення) | м2 | 3.87
47 | 273-1-АР3 | 3 | 2 | 9 (АР6) | 1.2.6 | Квартира (вологі приміщення) | м2 | 4.02
48 | 273-1-АР3 | 3 | 2 | 8 (АР6) | 1.2.7 | Квартира (cухі приміщення) | м2 | 18.53
49 | 273-1-АР3 | 3 | 2 | 8 (АР6) | 1.2.7 | Квартира (cухі приміщення) | м2 | 6.92
50 | 273-1-АР3 | 3 | 2 | 8 (АР6) | 1.2.7 | Квартира (cухі приміщення) | м2 | 25.93
51 | 273-1-АР3 | 3 | 2 | 8 (АР6) | 1.2.7 | Квартира (cухі приміщення) | м2 | 4.5
52 | 273-1-АР3 | 3 | 2 | 9 (АР6) | 1.2.7 | Квартира (вологі приміщення) | м2 | 4.63
53 | 273-1-АР3 | 3 | 2 | 9 (АР6) | 1.2.7 | Квартира (вологі приміщення) | м2 | 3.43
54 | 273-1-АР3 | 3 | 2 | 8 (АР6) | 1.2.8 | Квартира (cухі приміщення) | м2 | 14.64
55 | 273-1-АР3 | 3 | 2 | 8 (АР6) | 1.2.8 | Квартира (cухі приміщення) | м2 | 15.7
56 | 273-1-АР3 | 3 | 2 | 8 (АР6) | 1.2.8 | Квартира (cухі приміщення) | м2 | 8.4
57 | 273-1-АР3 | 3 | 2 | 8 (АР6) | 1.2.8 | Квартира (cухі приміщення) | м2 | 38.39
58 | 273-1-АР3 | 3 | 2 | 8 (АР6) | 1.2.8 | Квартира (cухі приміщення) | м2 | 6.3
59 | 273-1-АР3 | 3 | 2 | 8 (АР6) | 1.2.8 | Квартира (cухі приміщення) | м2 | 3.18
60 | 273-1-АР3 | 3 | 2 | 9 (АР6) | 1.2.8 | Квартира (вологі приміщення) | м2 | 6.37
61 | 273-1-АР3 | 3 | 2 | 9 (АР6) | 1.2.8 | Квартира (вологі приміщення) | м2 | 1.64
62 | 273-1-АР3 | 3 | 2 | 9 (АР6) | 1.2.8 | Квартира (вологі приміщення) | м2 | 4.81
63 | 273-1-АР3 | 3 | 2 | 8 (АР6) | 1.2.9 | Квартира (cухі приміщення) | м2 | 19.31
64 | 273-1-АР3 | 3 | 2 | 8 (АР6) | 1.2.9 | Квартира (cухі приміщення) | м2 | 17.71
65 | 273-1-АР3 | 3 | 2 | 8 (АР6) | 1.2.9 | Квартира (cухі приміщення) | м2 | 7.66
66 | 273-1-АР3 | 3 | 2 | 8 (АР6) | 1.2.9 | Квартира (cухі приміщення) | м2 | 12.48
67 | 273-1-АР3 | 3 | 2 | 8 (АР6) | 1.2.9 | Квартира (cухі приміщення) | м2 | 39.26
68 | 273-1-АР3 | 3 | 2 | 8 (АР6) | 1.2.9 | Квартира (cухі приміщення) | м2 | 12.06
69 | 273-1-АР3 | 3 | 2 | 9 (АР6) | 1.2.9 | Квартира (вологі приміщення) | м2 | 5.43
70 | 273-1-АР3 | 3 | 2 | 9 (АР6) | 1.2.9 | Квартира (вологі приміщення) | м2 | 5.27
71 | 273-1-АР3 | 3 | 2 | 9 (АР6) | 1.2.9 | Квартира (вологі приміщення) | м2 | 2.24
72 | 273-1-АР3 | 3 | 2 | 9 (АР6) | 1.2.9 | Квартира (вологі приміщення) | м2 | 3.28
73 | 273-1-АР3 | 3 | 2 |  | 1.2.9 | Квартира (тераса) | м2 | 103.05
74 | 273-1-АР3 | 3 | 2 | 8 (АР6) | 1.2.10 | Квартира (cухі приміщення) | м2 | 6.69
75 | 273-1-АР3 | 3 | 2 | 8 (АР6) | 1.2.10 | Квартира (cухі приміщення) | м2 | 16.89
76 | 273-1-АР3 | 3 | 2 | 8 (АР6) | 1.2.10 | Квартира (cухі приміщення) | м2 | 14.14
77 | 273-1-АР3 | 3 | 2 | 8 (АР6) | 1.2.10 | Квартира (cухі приміщення) | м2 | 6.77
78 | 273-1-АР3 | 3 | 2 | 8 (АР6) | 1.2.10 | Квартира (cухі приміщення) | м2 | 37.04
79 | 273-1-АР3 | 3 | 2 | 9 (АР6) | 1.2.10 | Квартира (вологі приміщення) | м2 | 5.78
80 | 273-1-АР3 | 3 | 2 | 9 (АР6) | 1.2.10 | Квартира (вологі приміщення) | м2 | 4.16
81 | 273-1-АР3 | 3 | 2 | 9 (АР6) | 1.2.10 | Квартира (вологі приміщення) | м2 | 1.7
82 | 273-1-АР3 | 3 | 2 | 10 (АР6) | 1.2.10 | Квартира (балкон) | м2 | 2.05
83 | 273-1-АР3 | 3 | 2 | 8 (АР6) | 1.2.11 | Квартира (cухі приміщення) | м2 | 4.84
84 | 273-1-АР3 | 3 | 2 | 8 (АР6) | 1.2.11 | Квартира (cухі приміщення) | м2 | 14
85 | 273-1-АР3 | 3 | 2 | 8 (АР6) | 1.2.11 | Квартира (cухі приміщення) | м2 | 23.36
86 | 273-1-АР3 | 3 | 2 | 8 (АР6) | 1.2.11 | Квартира (cухі приміщення) | м2 | 5.47
87 | 273-1-АР3 | 3 | 2 | 9 (АР6) | 1.2.11 | Квартира (вологі приміщення) | м2 | 5.72
88 | 273-1-АР3 | 3 | 2 | 10 (АР6) | 1.2.11 | Квартира (балкон) | м2 | 0.5782
89 | 273-1-АР3 | 3 | 2 | 8 (АР6) | 1.2.12 | Квартира (cухі приміщення) | м2 | 40.36
90 | 273-1-АР3 | 3 | 2 | 8 (АР6) | 1.2.12 | Квартира (cухі приміщення) | м2 | 6.14
91 | 273-1-АР3 | 3 | 2 | 8 (АР6) | 1.2.12 | Квартира (cухі приміщення) | м2 | 6.58
92 | 273-1-АР3 | 3 | 2 | 8 (АР6) | 1.2.12 | Квартира (cухі приміщення) | м2 | 14.7
93 | 273-1-АР3 | 3 | 2 | 8 (АР6) | 1.2.12 | Квартира (cухі приміщення) | м2 | 16.75
94 | 273-1-АР3 | 3 | 2 | 8 (АР6) | 1.2.12 | Квартира (cухі приміщення) | м2 | 5.93
95 | 273-1-АР3 | 3 | 2 | 8 (АР6) | 1.2.12 | Квартира (cухі приміщення) | м2 | 13.1
96 | 273-1-АР3 | 3 | 2 | 9 (АР6) | 1.2.12 | Квартира (вологі приміщення) | м2 | 3.25
97 | 273-1-АР3 | 3 | 2 | 9 (АР6) | 1.2.12 | Квартира (вологі приміщення) | м2 | 2.27
98 | 273-1-АР3 | 3 | 2 | 9 (АР6) | 1.2.12 | Квартира (вологі приміщення) | м2 | 4.75
99 | 273-1-АР3 | 3 | 2 | 9 (АР6) | 1.2.12 | Квартира (вологі приміщення) | м2 | 5.58
100 | 273-1-АР3 | 3 | 2 | 10 (АР6) | 1.2.12 | Квартира (балкон) | м2 | 2.05
101 | 273-1-АР3 | 3 | 2 | 10 (АР6) | 1.2.12 | Квартира (балкон) | м2 | 2.05
102 | 273-1-АР3 | 3 | 2 | 8 (АР6) | 1.2.13 | Квартира (cухі приміщення) | м2 | 38.46
103 | 273-1-АР3 | 3 | 2 | 8 (АР6) | 1.2.13 | Квартира (cухі приміщення) | м2 | 5.28
104 | 273-1-АР3 | 3 | 2 | 8 (АР6) | 1.2.13 | Квартира (cухі приміщення) | м2 | 4.37
105 | 273-1-АР3 | 3 | 2 | 8 (АР6) | 1.2.13 | Квартира (cухі приміщення) | м2 | 14.46
106 | 273-1-АР3 | 3 | 2 | 8 (АР6) | 1.2.13 | Квартира (cухі приміщення) | м2 | 11.69
107 | 273-1-АР3 | 3 | 2 | 8 (АР6) | 1.2.13 | Квартира (cухі приміщення) | м2 | 20.78
108 | 273-1-АР3 | 3 | 2 | 9 (АР6) | 1.2.13 | Квартира (вологі приміщення) | м2 | 3.8
109 | 273-1-АР3 | 3 | 2 | 9 (АР6) | 1.2.13 | Квартира (вологі приміщення) | м2 | 5.37
110 | 273-1-АР3 | 3 | 2 |  | 1.2.13 | Квартира (тераса) | м2 | 131.17
111 | 273-1-АР3 | 3 | 2 | 8 (АР6) | 1.2.14 | Квартира (cухі приміщення) | м2 | 12.39
112 | 273-1-АР3 | 3 | 2 | 8 (АР6) | 1.2.14 | Квартира (cухі приміщення) | м2 | 4.69
113 | 273-1-АР3 | 3 | 2 | 8 (АР6) | 1.2.14 | Квартира (cухі приміщення) | м2 | 25.93
114 | 273-1-АР3 | 3 | 2 | 8 (АР6) | 1.2.14 | Квартира (cухі приміщення) | м2 | 5.45
115 | 273-1-АР3 | 3 | 2 | 9 (АР6) | 1.2.14 | Квартира (вологі приміщення) | м2 | 5.16
116 | 273-1-АР3 | 4 | 3 | 8 (АР6) | 1.3.15 | Квартира (cухі приміщення) | м2 | 27.99
117 | 273-1-АР3 | 4 | 3 | 8 (АР6) | 1.3.15 | Квартира (cухі приміщення) | м2 | 5.51
118 | 273-1-АР3 | 4 | 3 | 8 (АР6) | 1.3.15 | Квартира (cухі приміщення) | м2 | 3.79
119 | 273-1-АР3 | 4 | 3 | 8 (АР6) | 1.3.15 | Квартира (cухі приміщення) | м2 | 2
120 | 273-1-АР3 | 4 | 3 | 8 (АР6) | 1.3.15 | Квартира (cухі приміщення) | м2 | 13.24
121 | 273-1-АР3 | 4 | 3 | 9 (АР6) | 1.3.15 | Квартира (вологі приміщення) | м2 | 3.87
122 | 273-1-АР3 | 4 | 3 | 9 (АР6) | 1.3.15 | Квартира (вологі приміщення) | м2 | 4.02
123 | 273-1-АР3 | 4 | 3 | 8 (АР6) | 1.3.16 | Квартира (cухі приміщення) | м2 | 18.53
124 | 273-1-АР3 | 4 | 3 | 8 (АР6) | 1.3.16 | Квартира (cухі приміщення) | м2 | 6.92
125 | 273-1-АР3 | 4 | 3 | 8 (АР6) | 1.3.16 | Квартира (cухі приміщення) | м2 | 25.93
126 | 273-1-АР3 | 4 | 3 | 8 (АР6) | 1.3.16 | Квартира (cухі приміщення) | м2 | 4.5
127 | 273-1-АР3 | 4 | 3 | 9 (АР6) | 1.3.16 | Квартира (вологі приміщення) | м2 | 4.63
128 | 273-1-АР3 | 4 | 3 | 9 (АР6) | 1.3.16 | Квартира (вологі приміщення) | м2 | 3.43
129 | 273-1-АР3 | 4 | 3 | 8 (АР6) | 1.3.17 | Квартира (cухі приміщення) | м2 | 14.64
130 | 273-1-АР3 | 4 | 3 | 8 (АР6) | 1.3.17 | Квартира (cухі приміщення) | м2 | 15.7
131 | 273-1-АР3 | 4 | 3 | 8 (АР6) | 1.3.17 | Квартира (cухі приміщення) | м2 | 8.4
132 | 273-1-АР3 | 4 | 3 | 8 (АР6) | 1.3.17 | Квартира (cухі приміщення) | м2 | 38.39
133 | 273-1-АР3 | 4 | 3 | 8 (АР6) | 1.3.17 | Квартира (cухі приміщення) | м2 | 6.3
134 | 273-1-АР3 | 4 | 3 | 8 (АР6) | 1.3.17 | Квартира (cухі приміщення) | м2 | 3.18
135 | 273-1-АР3 | 4 | 3 | 9 (АР6) | 1.3.17 | Квартира (вологі приміщення) | м2 | 6.37
136 | 273-1-АР3 | 4 | 3 | 9 (АР6) | 1.3.17 | Квартира (вологі приміщення) | м2 | 1.64
137 | 273-1-АР3 | 4 | 3 | 9 (АР6) | 1.3.17 | Квартира (вологі приміщення) | м2 | 4.81
138 | 273-1-АР3 | 4 | 3 | 8 (АР6) | 1.3.18 | Квартира (cухі приміщення) | м2 | 19.31
139 | 273-1-АР3 | 4 | 3 | 8 (АР6) | 1.3.18 | Квартира (cухі приміщення) | м2 | 17.71
140 | 273-1-АР3 | 4 | 3 | 8 (АР6) | 1.3.18 | Квартира (cухі приміщення) | м2 | 7.66
141 | 273-1-АР3 | 4 | 3 | 8 (АР6) | 1.3.18 | Квартира (cухі приміщення) | м2 | 12.48
142 | 273-1-АР3 | 4 | 3 | 8 (АР6) | 1.3.18 | Квартира (cухі приміщення) | м2 | 39.07
143 | 273-1-АР3 | 4 | 3 | 8 (АР6) | 1.3.18 | Квартира (cухі приміщення) | м2 | 12.69
144 | 273-1-АР3 | 4 | 3 | 9 (АР6) | 1.3.18 | Квартира (вологі приміщення) | м2 | 4.97
145 | 273-1-АР3 | 4 | 3 | 9 (АР6) | 1.3.18 | Квартира (вологі приміщення) | м2 | 4.3
146 | 273-1-АР3 | 4 | 3 | 9 (АР6) | 1.3.18 | Квартира (вологі приміщення) | м2 | 3.28
147 | 273-1-АР3 | 4 | 3 | 9 (АР6) | 1.3.18 | Квартира (вологі приміщення) | м2 | 1.89
148 | 273-1-АР3 | 4 | 3 | 10 (АР6) | 1.3.18 | Квартира (балкон) | м2 | 2.05
149 | 273-1-АР3 | 4 | 3 | 8 (АР6) | 1.3.19 | Квартира (cухі приміщення) | м2 | 6.69
150 | 273-1-АР3 | 4 | 3 | 8 (АР6) | 1.3.19 | Квартира (cухі приміщення) | м2 | 16.89
151 | 273-1-АР3 | 4 | 3 | 8 (АР6) | 1.3.19 | Квартира (cухі приміщення) | м2 | 14.14
152 | 273-1-АР3 | 4 | 3 | 8 (АР6) | 1.3.19 | Квартира (cухі приміщення) | м2 | 36.69
153 | 273-1-АР3 | 4 | 3 | 8 (АР6) | 1.3.19 | Квартира (cухі приміщення) | м2 | 6.78
154 | 273-1-АР3 | 4 | 3 | 9 (АР6) | 1.3.19 | Квартира (вологі приміщення) | м2 | 5.78
155 | 273-1-АР3 | 4 | 3 | 9 (АР6) | 1.3.19 | Квартира (вологі приміщення) | м2 | 3.42
156 | 273-1-АР3 | 4 | 3 | 9 (АР6) | 1.3.19 | Квартира (вологі приміщення) | м2 | 1.7
157 | 273-1-АР3 | 4 | 3 | 10 (АР6) | 1.3.19 | Квартира (балкон) | м2 | 0.5782
158 | 273-1-АР3 | 4 | 3 | 8 (АР6) | 1.3.20 | Квартира (cухі приміщення) | м2 | 4.45
159 | 273-1-АР3 | 4 | 3 | 8 (АР6) | 1.3.20 | Квартира (cухі приміщення) | м2 | 14
160 | 273-1-АР3 | 4 | 3 | 8 (АР6) | 1.3.20 | Квартира (cухі приміщення) | м2 | 23.36
161 | 273-1-АР3 | 4 | 3 | 8 (АР6) | 1.3.20 | Квартира (cухі приміщення) | м2 | 5.47
162 | 273-1-АР3 | 4 | 3 | 9 (АР6) | 1.3.20 | Квартира (вологі приміщення) | м2 | 5.34
163 | 273-1-АР3 | 4 | 3 | 10 (АР6) | 1.3.20 | Квартира (балкон) | м2 | 2.05
164 | 273-1-АР3 | 4 | 3 | 8 (АР6) | 1.3.21 | Квартира (cухі приміщення) | м2 | 40.36
165 | 273-1-АР3 | 4 | 3 | 8 (АР6) | 1.3.21 | Квартира (cухі приміщення) | м2 | 6.14
166 | 273-1-АР3 | 4 | 3 | 8 (АР6) | 1.3.21 | Квартира (cухі приміщення) | м2 | 14.7
167 | 273-1-АР3 | 4 | 3 | 8 (АР6) | 1.3.21 | Квартира (cухі приміщення) | м2 | 16.75
168 | 273-1-АР3 | 4 | 3 | 8 (АР6) | 1.3.21 | Квартира (cухі приміщення) | м2 | 5.93
169 | 273-1-АР3 | 4 | 3 | 8 (АР6) | 1.3.21 | Квартира (cухі приміщення) | м2 | 13.1
170 | 273-1-АР3 | 4 | 3 | 8 (АР6) | 1.3.21 | Квартира (cухі приміщення) | м2 | 6.58
171 | 273-1-АР3 | 4 | 3 | 9 (АР6) | 1.3.21 | Квартира (вологі приміщення) | м2 | 2.47
172 | 273-1-АР3 | 4 | 3 | 9 (АР6) | 1.3.21 | Квартира (вологі приміщення) | м2 | 1.88
173 | 273-1-АР3 | 4 | 3 | 9 (АР6) | 1.3.21 | Квартира (вологі приміщення) | м2 | 4.75
174 | 273-1-АР3 | 4 | 3 | 9 (АР6) | 1.3.21 | Квартира (вологі приміщення) | м2 | 5.2
175 | 273-1-АР3 | 4 | 3 | 10 (АР6) | 1.3.21 | Квартира (балкон) | м2 | 2.05
176 | 273-1-АР3 | 4 | 3 | 10 (АР6) | 1.3.21 | Квартира (балкон) | м2 | 2.05
177 | 273-1-АР3 | 4 | 3 | 8 (АР6) | 1.3.22 | Квартира (cухі приміщення) | м2 | 38.46
178 | 273-1-АР3 | 4 | 3 | 8 (АР6) | 1.3.22 | Квартира (cухі приміщення) | м2 | 5.28
179 | 273-1-АР3 | 4 | 3 | 8 (АР6) | 1.3.22 | Квартира (cухі приміщення) | м2 | 4.37
180 | 273-1-АР3 | 4 | 3 | 8 (АР6) | 1.3.22 | Квартира (cухі приміщення) | м2 | 20.78
181 | 273-1-АР3 | 4 | 3 | 8 (АР6) | 1.3.22 | Квартира (cухі приміщення) | м2 | 11.69
182 | 273-1-АР3 | 4 | 3 | 8 (АР6) | 1.3.22 | Квартира (cухі приміщення) | м2 | 14.46
183 | 273-1-АР3 | 4 | 3 | 9 (АР6) | 1.3.22 | Квартира (вологі приміщення) | м2 | 3.8
184 | 273-1-АР3 | 4 | 3 | 9 (АР6) | 1.3.22 | Квартира (вологі приміщення) | м2 | 5.37
185 | 273-1-АР3 | 4 | 3 | 8 (АР6) | 1.3.23 | Квартира (cухі приміщення) | м2 | 12.39
186 | 273-1-АР3 | 4 | 3 | 8 (АР6) | 1.3.23 | Квартира (cухі приміщення) | м2 | 4.69
187 | 273-1-АР3 | 4 | 3 | 8 (АР6) | 1.3.23 | Квартира (cухі приміщення) | м2 | 25.93
188 | 273-1-АР3 | 4 | 3 | 8 (АР6) | 1.3.23 | Квартира (cухі приміщення) | м2 | 5.45
189 | 273-1-АР3 | 4 | 3 | 9 (АР6) | 1.3.23 | Квартира (вологі приміщення) | м2 | 5.16
190 | 273-1-АР4 | 2 | 4 | 8 (АР6) | 1.4.24 | Квартира (cухі приміщення) | м2 | 28.06
191 | 273-1-АР4 | 2 | 4 | 8 (АР6) | 1.4.24 | Квартира (cухі приміщення) | м2 | 5.51
192 | 273-1-АР4 | 2 | 4 | 8 (АР6) | 1.4.24 | Квартира (cухі приміщення) | м2 | 3.79
193 | 273-1-АР4 | 2 | 4 | 8 (АР6) | 1.4.24 | Квартира (cухі приміщення) | м2 | 13.25
194 | 273-1-АР4 | 2 | 4 | 8 (АР6) | 1.4.24 | Квартира (cухі приміщення) | м2 | 2
195 | 273-1-АР4 | 2 | 4 | 9 (АР6) | 1.4.24 | Квартира (вологі приміщення) | м2 | 3.87
196 | 273-1-АР4 | 2 | 4 | 9 (АР6) | 1.4.24 | Квартира (вологі приміщення) | м2 | 4.02
197 | 273-1-АР4 | 2 | 4 | 8 (АР6) | 1.4.25 | Квартира (cухі приміщення) | м2 | 18.53
198 | 273-1-АР4 | 2 | 4 | 8 (АР6) | 1.4.25 | Квартира (cухі приміщення) | м2 | 6.92
199 | 273-1-АР4 | 2 | 4 | 8 (АР6) | 1.4.25 | Квартира (cухі приміщення) | м2 | 25.95
200 | 273-1-АР4 | 2 | 4 | 8 (АР6) | 1.4.25 | Квартира (cухі приміщення) | м2 | 4.5
201 | 273-1-АР4 | 2 | 4 | 9 (АР6) | 1.4.25 | Квартира (вологі приміщення) | м2 | 4.63
202 | 273-1-АР4 | 2 | 4 | 9 (АР6) | 1.4.25 | Квартира (вологі приміщення) | м2 | 3.43
203 | 273-1-АР4 | 2 | 4 | 8 (АР6) | 1.4.26 | Квартира (cухі приміщення) | м2 | 14.8
204 | 273-1-АР4 | 2 | 4 | 8 (АР6) | 1.4.26 | Квартира (cухі приміщення) | м2 | 15.77
205 | 273-1-АР4 | 2 | 4 | 8 (АР6) | 1.4.26 | Квартира (cухі приміщення) | м2 | 8.48
206 | 273-1-АР4 | 2 | 4 | 8 (АР6) | 1.4.26 | Квартира (cухі приміщення) | м2 | 3.18
207 | 273-1-АР4 | 2 | 4 | 8 (АР6) | 1.4.26 | Квартира (cухі приміщення) | м2 | 6.3
208 | 273-1-АР4 | 2 | 4 | 8 (АР6) | 1.4.26 | Квартира (cухі приміщення) | м2 | 38.55
209 | 273-1-АР4 | 2 | 4 | 9 (АР6) | 1.4.26 | Квартира (вологі приміщення) | м2 | 6.37
210 | 273-1-АР4 | 2 | 4 | 9 (АР6) | 1.4.26 | Квартира (вологі приміщення) | м2 | 1.64
211 | 273-1-АР4 | 2 | 4 | 9 (АР6) | 1.4.26 | Квартира (вологі приміщення) | м2 | 4.81
212 | 273-1-АР4 | 2 | 4 | 8 (АР6) | 1.4.27 | Квартира (cухі приміщення) | м2 | 15.61
213 | 273-1-АР4 | 2 | 4 | 8 (АР6) | 1.4.27 | Квартира (cухі приміщення) | м2 | 14.63
214 | 273-1-АР4 | 2 | 4 | 8 (АР6) | 1.4.27 | Квартира (cухі приміщення) | м2 | 4.91
215 | 273-1-АР4 | 2 | 4 | 8 (АР6) | 1.4.27 | Квартира (cухі приміщення) | м2 | 8.66
216 | 273-1-АР4 | 2 | 4 | 8 (АР6) | 1.4.27 | Квартира (cухі приміщення) | м2 | 17.7
217 | 273-1-АР4 | 2 | 4 | 8 (АР6) | 1.4.27 | Квартира (cухі приміщення) | м2 | 39.34
218 | 273-1-АР4 | 2 | 4 | 8 (АР6) | 1.4.27 | Квартира (cухі приміщення) | м2 | 9.49
219 | 273-1-АР4 | 2 | 4 | 8 (АР6) | 1.4.27 | Квартира (cухі приміщення) | м2 | 3.57
220 | 273-1-АР4 | 2 | 4 | 9 (АР6) | 1.4.27 | Квартира (вологі приміщення) | м2 | 4.9
221 | 273-1-АР4 | 2 | 4 | 9 (АР6) | 1.4.27 | Квартира (вологі приміщення) | м2 | 4.69
222 | 273-1-АР4 | 2 | 4 | 10 (АР6) | 1.4.27 | Квартира (балкон) | м2 | 2.05
223 | 273-1-АР4 | 2 | 4 | 8 (АР6) | 1.4.28 | Квартира (cухі приміщення) | м2 | 6.8
224 | 273-1-АР4 | 2 | 4 | 8 (АР6) | 1.4.28 | Квартира (cухі приміщення) | м2 | 17.08
225 | 273-1-АР4 | 2 | 4 | 8 (АР6) | 1.4.28 | Квартира (cухі приміщення) | м2 | 14.2
226 | 273-1-АР4 | 2 | 4 | 8 (АР6) | 1.4.28 | Квартира (cухі приміщення) | м2 | 36.69
227 | 273-1-АР4 | 2 | 4 | 8 (АР6) | 1.4.28 | Квартира (cухі приміщення) | м2 | 6.78
228 | 273-1-АР4 | 2 | 4 | 9 (АР6) | 1.4.28 | Квартира (вологі приміщення) | м2 | 5.78
229 | 273-1-АР4 | 2 | 4 | 9 (АР6) | 1.4.28 | Квартира (вологі приміщення) | м2 | 3.42
230 | 273-1-АР4 | 2 | 4 | 9 (АР6) | 1.4.28 | Квартира (вологі приміщення) | м2 | 1.7
231 | 273-1-АР4 | 2 | 4 | 10 (АР6) | 1.4.28 | Квартира (балкон) | м2 | 2.05
232 | 273-1-АР4 | 2 | 4 | 8 (АР6) | 1.4.29 | Квартира (cухі приміщення) | м2 | 5.18
233 | 273-1-АР4 | 2 | 4 | 8 (АР6) | 1.4.29 | Квартира (cухі приміщення) | м2 | 13.12
234 | 273-1-АР4 | 2 | 4 | 8 (АР6) | 1.4.29 | Квартира (cухі приміщення) | м2 | 22.44
235 | 273-1-АР4 | 2 | 4 | 8 (АР6) | 1.4.29 | Квартира (cухі приміщення) | м2 | 6.44
236 | 273-1-АР4 | 2 | 4 | 9 (АР6) | 1.4.29 | Квартира (вологі приміщення) | м2 | 5.34
237 | 273-1-АР4 | 2 | 4 | 10 (АР6) | 1.4.29 | Квартира (балкон) | м2 | 0.5782
238 | 273-1-АР4 | 2 | 4 | 8 (АР6) | 1.4.30 | Квартира (cухі приміщення) | м2 | 40.46
239 | 273-1-АР4 | 2 | 4 | 8 (АР6) | 1.4.30 | Квартира (cухі приміщення) | м2 | 6.14
240 | 273-1-АР4 | 2 | 4 | 8 (АР6) | 1.4.30 | Квартира (cухі приміщення) | м2 | 6.58
241 | 273-1-АР4 | 2 | 4 | 8 (АР6) | 1.4.30 | Квартира (cухі приміщення) | м2 | 14.85
242 | 273-1-АР4 | 2 | 4 | 8 (АР6) | 1.4.30 | Квартира (cухі приміщення) | м2 | 16.81
243 | 273-1-АР4 | 2 | 4 | 8 (АР6) | 1.4.30 | Квартира (cухі приміщення) | м2 | 6.03
244 | 273-1-АР4 | 2 | 4 | 8 (АР6) | 1.4.30 | Квартира (cухі приміщення) | м2 | 13.22
245 | 273-1-АР4 | 2 | 4 | 9 (АР6) | 1.4.30 | Квартира (вологі приміщення) | м2 | 2.47
246 | 273-1-АР4 | 2 | 4 | 9 (АР6) | 1.4.30 | Квартира (вологі приміщення) | м2 | 1.88
247 | 273-1-АР4 | 2 | 4 | 9 (АР6) | 1.4.30 | Квартира (вологі приміщення) | м2 | 4.75
248 | 273-1-АР4 | 2 | 4 | 9 (АР6) | 1.4.30 | Квартира (вологі приміщення) | м2 | 5.28
249 | 273-1-АР4 | 2 | 4 | 10 (АР6) | 1.4.30 | Квартира (балкон) | м2 | 2.05
250 | 273-1-АР4 | 2 | 4 | 10 (АР6) | 1.4.30 | Квартира (балкон) | м2 | 2.05
251 | 273-1-АР4 | 2 | 4 | 8 (АР6) | 1.4.31 | Квартира (cухі приміщення) | м2 | 38.54
252 | 273-1-АР4 | 2 | 4 | 8 (АР6) | 1.4.31 | Квартира (cухі приміщення) | м2 | 5.28
253 | 273-1-АР4 | 2 | 4 | 8 (АР6) | 1.4.31 | Квартира (cухі приміщення) | м2 | 4.37
254 | 273-1-АР4 | 2 | 4 | 8 (АР6) | 1.4.31 | Квартира (cухі приміщення) | м2 | 14.62
255 | 273-1-АР4 | 2 | 4 | 8 (АР6) | 1.4.31 | Квартира (cухі приміщення) | м2 | 11.79
256 | 273-1-АР4 | 2 | 4 | 8 (АР6) | 1.4.31 | Квартира (cухі приміщення) | м2 | 20.78
257 | 273-1-АР4 | 2 | 4 | 9 (АР6) | 1.4.31 | Квартира (вологі приміщення) | м2 | 3.8
258 | 273-1-АР4 | 2 | 4 | 9 (АР6) | 1.4.31 | Квартира (вологі приміщення) | м2 | 5.37
259 | 273-1-АР4 | 2 | 4 | 10 (АР6) | 1.4.31 | Квартира (балкон) | м2 | 2.05
260 | 273-1-АР4 | 2 | 4 | 8 (АР6) | 1.4.32 | Квартира (cухі приміщення) | м2 | 12.53
261 | 273-1-АР4 | 2 | 4 | 8 (АР6) | 1.4.32 | Квартира (cухі приміщення) | м2 | 4.69
262 | 273-1-АР4 | 2 | 4 | 8 (АР6) | 1.4.32 | Квартира (cухі приміщення) | м2 | 25.95
263 | 273-1-АР4 | 2 | 4 | 8 (АР6) | 1.4.32 | Квартира (cухі приміщення) | м2 | 5.45
264 | 273-1-АР4 | 2 | 4 | 9 (АР6) | 1.4.32 | Квартира (вологі приміщення) | м2 | 5.16
265 | 273-1-АР4 | 3 | 5 | 8 (АР6) | 1.5.33 | Квартира (cухі приміщення) | м2 | 28.06
266 | 273-1-АР4 | 3 | 5 | 8 (АР6) | 1.5.33 | Квартира (cухі приміщення) | м2 | 5.51
267 | 273-1-АР4 | 3 | 5 | 8 (АР6) | 1.5.33 | Квартира (cухі приміщення) | м2 | 3.79
268 | 273-1-АР4 | 3 | 5 | 8 (АР6) | 1.5.33 | Квартира (cухі приміщення) | м2 | 2
269 | 273-1-АР4 | 3 | 5 | 8 (АР6) | 1.5.33 | Квартира (cухі приміщення) | м2 | 13.25
270 | 273-1-АР4 | 3 | 5 | 9 (АР6) | 1.5.33 | Квартира (вологі приміщення) | м2 | 3.87
271 | 273-1-АР4 | 3 | 5 | 9 (АР6) | 1.5.33 | Квартира (вологі приміщення) | м2 | 4.02
272 | 273-1-АР4 | 3 | 5 | 8 (АР6) | 1.5.34 | Квартира (cухі приміщення) | м2 | 25.95
273 | 273-1-АР4 | 3 | 5 | 8 (АР6) | 1.5.34 | Квартира (cухі приміщення) | м2 | 4.5
274 | 273-1-АР4 | 3 | 5 | 8 (АР6) | 1.5.34 | Квартира (cухі приміщення) | м2 | 18.53
275 | 273-1-АР4 | 3 | 5 | 8 (АР6) | 1.5.34 | Квартира (cухі приміщення) | м2 | 6.92
276 | 273-1-АР4 | 3 | 5 | 9 (АР6) | 1.5.34 | Квартира (вологі приміщення) | м2 | 4.63
277 | 273-1-АР4 | 3 | 5 | 9 (АР6) | 1.5.34 | Квартира (вологі приміщення) | м2 | 3.43
278 | 273-1-АР4 | 3 | 5 | 8 (АР6) | 1.5.35 | Квартира (cухі приміщення) | м2 | 15.76
279 | 273-1-АР4 | 3 | 5 | 8 (АР6) | 1.5.35 | Квартира (cухі приміщення) | м2 | 11.53
280 | 273-1-АР4 | 3 | 5 | 8 (АР6) | 1.5.35 | Квартира (cухі приміщення) | м2 | 5.87
281 | 273-1-АР4 | 3 | 5 | 8 (АР6) | 1.5.35 | Квартира (cухі приміщення) | м2 | 15.2
282 | 273-1-АР4 | 3 | 5 | 8 (АР6) | 1.5.35 | Квартира (cухі приміщення) | м2 | 27.82
283 | 273-1-АР4 | 3 | 5 | 8 (АР6) | 1.5.35 | Квартира (cухі приміщення) | м2 | 6.86
284 | 273-1-АР4 | 3 | 5 | 8 (АР6) | 1.5.35 | Квартира (cухі приміщення) | м2 | 8.11
285 | 273-1-АР4 | 3 | 5 | 8 (АР6) | 1.5.35 | Квартира (cухі приміщення) | м2 | 4.27
286 | 273-1-АР4 | 3 | 5 | 9 (АР6) | 1.5.35 | Квартира (вологі приміщення) | м2 | 4.46
287 | 273-1-АР4 | 3 | 5 | 8 (АР6) | 1.5.36 | Квартира (cухі приміщення) | м2 | 19.34
288 | 273-1-АР4 | 3 | 5 | 8 (АР6) | 1.5.36 | Квартира (cухі приміщення) | м2 | 17.83
289 | 273-1-АР4 | 3 | 5 | 8 (АР6) | 1.5.36 | Квартира (cухі приміщення) | м2 | 7.66
290 | 273-1-АР4 | 3 | 5 | 8 (АР6) | 1.5.36 | Квартира (cухі приміщення) | м2 | 12.48
291 | 273-1-АР4 | 3 | 5 | 8 (АР6) | 1.5.36 | Квартира (cухі приміщення) | м2 | 39.21
292 | 273-1-АР4 | 3 | 5 | 8 (АР6) | 1.5.36 | Квартира (cухі приміщення) | м2 | 12.69
293 | 273-1-АР4 | 3 | 5 | 9 (АР6) | 1.5.36 | Квартира (вологі приміщення) | м2 | 4.99
294 | 273-1-АР4 | 3 | 5 | 9 (АР6) | 1.5.36 | Квартира (вологі приміщення) | м2 | 4.3
295 | 273-1-АР4 | 3 | 5 | 9 (АР6) | 1.5.36 | Квартира (вологі приміщення) | м2 | 1.89
296 | 273-1-АР4 | 3 | 5 | 9 (АР6) | 1.5.36 | Квартира (вологі приміщення) | м2 | 3.28
297 | 273-1-АР4 | 3 | 5 | 10 (АР6) | 1.5.36 | Квартира (балкон) | м2 | 2.05
298 | 273-1-АР4 | 3 | 5 | 8 (АР6) | 1.5.37 | Квартира (cухі приміщення) | м2 | 6.8
299 | 273-1-АР4 | 3 | 5 | 8 (АР6) | 1.5.37 | Квартира (cухі приміщення) | м2 | 17.08
300 | 273-1-АР4 | 3 | 5 | 8 (АР6) | 1.5.37 | Квартира (cухі приміщення) | м2 | 14.2
301 | 273-1-АР4 | 3 | 5 | 8 (АР6) | 1.5.37 | Квартира (cухі приміщення) | м2 | 6.78
302 | 273-1-АР4 | 3 | 5 | 8 (АР6) | 1.5.37 | Квартира (cухі приміщення) | м2 | 36.69
303 | 273-1-АР4 | 3 | 5 | 9 (АР6) | 1.5.37 | Квартира (вологі приміщення) | м2 | 5.78
304 | 273-1-АР4 | 3 | 5 | 9 (АР6) | 1.5.37 | Квартира (вологі приміщення) | м2 | 3.42
305 | 273-1-АР4 | 3 | 5 | 9 (АР6) | 1.5.37 | Квартира (вологі приміщення) | м2 | 1.7
306 | 273-1-АР4 | 3 | 5 | 10 (АР6) | 1.5.37 | Квартира (балкон) | м2 | 0.5782
307 | 273-1-АР4 | 3 | 5 | 8 (АР6) | 1.5.38 | Квартира (cухі приміщення) | м2 | 4.89
308 | 273-1-АР4 | 3 | 5 | 8 (АР6) | 1.5.38 | Квартира (cухі приміщення) | м2 | 13.47
309 | 273-1-АР4 | 3 | 5 | 8 (АР6) | 1.5.38 | Квартира (cухі приміщення) | м2 | 22.43
310 | 273-1-АР4 | 3 | 5 | 8 (АР6) | 1.5.38 | Квартира (cухі приміщення) | м2 | 6.44
311 | 273-1-АР4 | 3 | 5 | 9 (АР6) | 1.5.38 | Квартира (вологі приміщення) | м2 | 5.34
312 | 273-1-АР4 | 3 | 5 | 10 (АР6) | 1.5.38 | Квартира (балкон) | м2 | 2.05
313 | 273-1-АР4 | 3 | 5 | 8 (АР6) | 1.5.39 | Квартира (cухі приміщення) | м2 | 6.14
314 | 273-1-АР4 | 3 | 5 | 8 (АР6) | 1.5.39 | Квартира (cухі приміщення) | м2 | 40.46
315 | 273-1-АР4 | 3 | 5 | 8 (АР6) | 1.5.39 | Квартира (cухі приміщення) | м2 | 6.58
316 | 273-1-АР4 | 3 | 5 | 8 (АР6) | 1.5.39 | Квартира (cухі приміщення) | м2 | 14.85
317 | 273-1-АР4 | 3 | 5 | 8 (АР6) | 1.5.39 | Квартира (cухі приміщення) | м2 | 16.81
318 | 273-1-АР4 | 3 | 5 | 8 (АР6) | 1.5.39 | Квартира (cухі приміщення) | м2 | 6.03
319 | 273-1-АР4 | 3 | 5 | 8 (АР6) | 1.5.39 | Квартира (cухі приміщення) | м2 | 13.22
320 | 273-1-АР4 | 3 | 5 | 9 (АР6) | 1.5.39 | Квартира (вологі приміщення) | м2 | 2.47
321 | 273-1-АР4 | 3 | 5 | 9 (АР6) | 1.5.39 | Квартира (вологі приміщення) | м2 | 1.88
322 | 273-1-АР4 | 3 | 5 | 9 (АР6) | 1.5.39 | Квартира (вологі приміщення) | м2 | 4.75
323 | 273-1-АР4 | 3 | 5 | 9 (АР6) | 1.5.39 | Квартира (вологі приміщення) | м2 | 5.28
324 | 273-1-АР4 | 3 | 5 | 10 (АР6) | 1.5.39 | Квартира (балкон) | м2 | 2.05
325 | 273-1-АР4 | 3 | 5 | 10 (АР6) | 1.5.39 | Квартира (балкон) | м2 | 2.05
326 | 273-1-АР4 | 3 | 5 | 8 (АР6) | 1.5.40 | Квартира (cухі приміщення) | м2 | 5.28
327 | 273-1-АР4 | 3 | 5 | 8 (АР6) | 1.5.40 | Квартира (cухі приміщення) | м2 | 4.37
328 | 273-1-АР4 | 3 | 5 | 8 (АР6) | 1.5.40 | Квартира (cухі приміщення) | м2 | 38.54
329 | 273-1-АР4 | 3 | 5 | 8 (АР6) | 1.5.40 | Квартира (cухі приміщення) | м2 | 14.62
330 | 273-1-АР4 | 3 | 5 | 8 (АР6) | 1.5.40 | Квартира (cухі приміщення) | м2 | 11.79
331 | 273-1-АР4 | 3 | 5 | 8 (АР6) | 1.5.40 | Квартира (cухі приміщення) | м2 | 20.78
332 | 273-1-АР4 | 3 | 5 | 9 (АР6) | 1.5.40 | Квартира (вологі приміщення) | м2 | 3.8
333 | 273-1-АР4 | 3 | 5 | 9 (АР6) | 1.5.40 | Квартира (вологі приміщення) | м2 | 5.37
334 | 273-1-АР4 | 3 | 5 | 10 (АР6) | 1.5.40 | Квартира (балкон) | м2 | 2.05
335 | 273-1-АР4 | 3 | 5 | 8 (АР6) | 1.5.41 | Квартира (cухі приміщення) | м2 | 12.53
336 | 273-1-АР4 | 3 | 5 | 8 (АР6) | 1.5.41 | Квартира (cухі приміщення) | м2 | 4.69
337 | 273-1-АР4 | 3 | 5 | 8 (АР6) | 1.5.41 | Квартира (cухі приміщення) | м2 | 25.95
338 | 273-1-АР4 | 3 | 5 | 8 (АР6) | 1.5.41 | Квартира (cухі приміщення) | м2 | 5.45
339 | 273-1-АР4 | 3 | 5 | 9 (АР6) | 1.5.41 | Квартира (вологі приміщення) | м2 | 5.16
340 | 273-1-АР4 | 2 | 6 | 8 (АР6) | 1.6.42 | Квартира (cухі приміщення) | м2 | 28.06
341 | 273-1-АР4 | 2 | 6 | 8 (АР6) | 1.6.42 | Квартира (cухі приміщення) | м2 | 5.51
342 | 273-1-АР4 | 2 | 6 | 8 (АР6) | 1.6.42 | Квартира (cухі приміщення) | м2 | 3.79
343 | 273-1-АР4 | 2 | 6 | 8 (АР6) | 1.6.42 | Квартира (cухі приміщення) | м2 | 13.25
344 | 273-1-АР4 | 2 | 6 | 8 (АР6) | 1.6.42 | Квартира (cухі приміщення) | м2 | 2
345 | 273-1-АР4 | 2 | 6 | 9 (АР6) | 1.6.42 | Квартира (вологі приміщення) | м2 | 3.87
346 | 273-1-АР4 | 2 | 6 | 9 (АР6) | 1.6.42 | Квартира (вологі приміщення) | м2 | 4.02
347 | 273-1-АР4 | 2 | 6 | 8 (АР6) | 1.6.43 | Квартира (cухі приміщення) | м2 | 18.53
348 | 273-1-АР4 | 2 | 6 | 8 (АР6) | 1.6.43 | Квартира (cухі приміщення) | м2 | 6.92
349 | 273-1-АР4 | 2 | 6 | 8 (АР6) | 1.6.43 | Квартира (cухі приміщення) | м2 | 25.95
350 | 273-1-АР4 | 2 | 6 | 8 (АР6) | 1.6.43 | Квартира (cухі приміщення) | м2 | 4.5
351 | 273-1-АР4 | 2 | 6 | 9 (АР6) | 1.6.43 | Квартира (вологі приміщення) | м2 | 4.63
352 | 273-1-АР4 | 2 | 6 | 9 (АР6) | 1.6.43 | Квартира (вологі приміщення) | м2 | 3.43
353 | 273-1-АР4 | 2 | 6 | 8 (АР6) | 1.6.44 | Квартира (cухі приміщення) | м2 | 18.07
354 | 273-1-АР4 | 2 | 6 | 8 (АР6) | 1.6.44 | Квартира (cухі приміщення) | м2 | 11.92
355 | 273-1-АР4 | 2 | 6 | 8 (АР6) | 1.6.44 | Квартира (cухі приміщення) | м2 | 11.28
356 | 273-1-АР4 | 2 | 6 | 8 (АР6) | 1.6.44 | Квартира (cухі приміщення) | м2 | 4.98
357 | 273-1-АР4 | 2 | 6 | 8 (АР6) | 1.6.44 | Квартира (cухі приміщення) | м2 | 6.24
358 | 273-1-АР4 | 2 | 6 | 8 (АР6) | 1.6.44 | Квартира (cухі приміщення) | м2 | 6.33
359 | 273-1-АР4 | 2 | 6 | 8 (АР6) | 1.6.44 | Квартира (cухі приміщення) | м2 | 36.02
360 | 273-1-АР4 | 2 | 6 | 9 (АР6) | 1.6.44 | Квартира (вологі приміщення) | м2 | 2.21
361 | 273-1-АР4 | 2 | 6 | 9 (АР6) | 1.6.44 | Квартира (вологі приміщення) | м2 | 2.62
362 | 273-1-АР4 | 2 | 6 | 8 (АР6) | 1.6.45 | Квартира (cухі приміщення) | м2 | 19.34
363 | 273-1-АР4 | 2 | 6 | 8 (АР6) | 1.6.45 | Квартира (cухі приміщення) | м2 | 17.83
364 | 273-1-АР4 | 2 | 6 | 8 (АР6) | 1.6.45 | Квартира (cухі приміщення) | м2 | 7.66
365 | 273-1-АР4 | 2 | 6 | 8 (АР6) | 1.6.45 | Квартира (cухі приміщення) | м2 | 12.48
366 | 273-1-АР4 | 2 | 6 | 8 (АР6) | 1.6.45 | Квартира (cухі приміщення) | м2 | 12.69
367 | 273-1-АР4 | 2 | 6 | 8 (АР6) | 1.6.45 | Квартира (cухі приміщення) | м2 | 39.21
368 | 273-1-АР4 | 2 | 6 | 9 (АР6) | 1.6.45 | Квартира (вологі приміщення) | м2 | 4.99
369 | 273-1-АР4 | 2 | 6 | 9 (АР6) | 1.6.45 | Квартира (вологі приміщення) | м2 | 4.3
370 | 273-1-АР4 | 2 | 6 | 9 (АР6) | 1.6.45 | Квартира (вологі приміщення) | м2 | 1.89
371 | 273-1-АР4 | 2 | 6 | 9 (АР6) | 1.6.45 | Квартира (вологі приміщення) | м2 | 3.28
372 | 273-1-АР4 | 2 | 6 | 10 (АР6) | 1.6.45 | Квартира (балкон) | м2 | 2.05
373 | 273-1-АР4 | 2 | 6 | 8 (АР6) | 1.6.46 | Квартира (cухі приміщення) | м2 | 6.8
374 | 273-1-АР4 | 2 | 6 | 8 (АР6) | 1.6.46 | Квартира (cухі приміщення) | м2 | 17.08
375 | 273-1-АР4 | 2 | 6 | 8 (АР6) | 1.6.46 | Квартира (cухі приміщення) | м2 | 14.2
376 | 273-1-АР4 | 2 | 6 | 8 (АР6) | 1.6.46 | Квартира (cухі приміщення) | м2 | 36.69
377 | 273-1-АР4 | 2 | 6 | 8 (АР6) | 1.6.46 | Квартира (cухі приміщення) | м2 | 6.78
378 | 273-1-АР4 | 2 | 6 | 9 (АР6) | 1.6.46 | Квартира (вологі приміщення) | м2 | 5.78
379 | 273-1-АР4 | 2 | 6 | 9 (АР6) | 1.6.46 | Квартира (вологі приміщення) | м2 | 3.42
380 | 273-1-АР4 | 2 | 6 | 9 (АР6) | 1.6.46 | Квартира (вологі приміщення) | м2 | 1.7
381 | 273-1-АР4 | 2 | 6 | 10 (АР6) | 1.6.46 | Квартира (балкон) | м2 | 2.05
382 | 273-1-АР4 | 2 | 6 | 8 (АР6) | 1.6.47 | Квартира (cухі приміщення) | м2 | 14
383 | 273-1-АР4 | 2 | 6 | 8 (АР6) | 1.6.47 | Квартира (cухі приміщення) | м2 | 4.45
384 | 273-1-АР4 | 2 | 6 | 8 (АР6) | 1.6.47 | Квартира (cухі приміщення) | м2 | 23.36
385 | 273-1-АР4 | 2 | 6 | 8 (АР6) | 1.6.47 | Квартира (cухі приміщення) | м2 | 5.47
386 | 273-1-АР4 | 2 | 6 | 9 (АР6) | 1.6.47 | Квартира (вологі приміщення) | м2 | 5.34
387 | 273-1-АР4 | 2 | 6 | 10 (АР6) | 1.6.47 | Квартира (балкон) | м2 | 0.5782
388 | 273-1-АР4 | 2 | 6 | 8 (АР6) | 1.6.48 | Квартира (cухі приміщення) | м2 | 40.46
389 | 273-1-АР4 | 2 | 6 | 8 (АР6) | 1.6.48 | Квартира (cухі приміщення) | м2 | 6.14
390 | 273-1-АР4 | 2 | 6 | 8 (АР6) | 1.6.48 | Квартира (cухі приміщення) | м2 | 6.58
391 | 273-1-АР4 | 2 | 6 | 8 (АР6) | 1.6.48 | Квартира (cухі приміщення) | м2 | 14.85
392 | 273-1-АР4 | 2 | 6 | 8 (АР6) | 1.6.48 | Квартира (cухі приміщення) | м2 | 16.81
393 | 273-1-АР4 | 2 | 6 | 8 (АР6) | 1.6.48 | Квартира (cухі приміщення) | м2 | 6.03
394 | 273-1-АР4 | 2 | 6 | 8 (АР6) | 1.6.48 | Квартира (cухі приміщення) | м2 | 13.22
395 | 273-1-АР4 | 2 | 6 | 9 (АР6) | 1.6.48 | Квартира (вологі приміщення) | м2 | 2.47
396 | 273-1-АР4 | 2 | 6 | 9 (АР6) | 1.6.48 | Квартира (вологі приміщення) | м2 | 1.88
397 | 273-1-АР4 | 2 | 6 | 9 (АР6) | 1.6.48 | Квартира (вологі приміщення) | м2 | 4.75
398 | 273-1-АР4 | 2 | 6 | 9 (АР6) | 1.6.48 | Квартира (вологі приміщення) | м2 | 5.28
399 | 273-1-АР4 | 2 | 6 | 10 (АР6) | 1.6.48 | Квартира (балкон) | м2 | 2.05
400 | 273-1-АР4 | 2 | 6 | 10 (АР6) | 1.6.48 | Квартира (балкон) | м2 | 2.05
401 | 273-1-АР4 | 2 | 6 | 8 (АР6) | 1.6.49 | Квартира (cухі приміщення) | м2 | 38.54
402 | 273-1-АР4 | 2 | 6 | 8 (АР6) | 1.6.49 | Квартира (cухі приміщення) | м2 | 5.28
403 | 273-1-АР4 | 2 | 6 | 8 (АР6) | 1.6.49 | Квартира (cухі приміщення) | м2 | 4.37
404 | 273-1-АР4 | 2 | 6 | 8 (АР6) | 1.6.49 | Квартира (cухі приміщення) | м2 | 14.62
405 | 273-1-АР4 | 2 | 6 | 8 (АР6) | 1.6.49 | Квартира (cухі приміщення) | м2 | 11.79
406 | 273-1-АР4 | 2 | 6 | 8 (АР6) | 1.6.49 | Квартира (cухі приміщення) | м2 | 20.78
407 | 273-1-АР4 | 2 | 6 | 9 (АР6) | 1.6.49 | Квартира (вологі приміщення) | м2 | 3.8
408 | 273-1-АР4 | 2 | 6 | 9 (АР6) | 1.6.49 | Квартира (вологі приміщення) | м2 | 5.37
409 | 273-1-АР4 | 2 | 6 | 10 (АР6) | 1.6.49 | Квартира (балкон) | м2 | 2.05
410 | 273-1-АР4 | 2 | 6 | 8 (АР6) | 1.6.50 | Квартира (cухі приміщення) | м2 | 12.53
411 | 273-1-АР4 | 2 | 6 | 8 (АР6) | 1.6.50 | Квартира (cухі приміщення) | м2 | 4.69
412 | 273-1-АР4 | 2 | 6 | 8 (АР6) | 1.6.50 | Квартира (cухі приміщення) | м2 | 25.95
413 | 273-1-АР4 | 2 | 6 | 8 (АР6) | 1.6.50 | Квартира (cухі приміщення) | м2 | 5.45
414 | 273-1-АР4 | 2 | 6 | 9 (АР6) | 1.6.50 | Квартира (вологі приміщення) | м2 | 5.16
415 | 273-1-АР4 | 4 | 7 | 8 (АР6) | 1.7.51 | Квартира (cухі приміщення) | м2 | 28.06
416 | 273-1-АР4 | 4 | 7 | 8 (АР6) | 1.7.51 | Квартира (cухі приміщення) | м2 | 5.51
417 | 273-1-АР4 | 4 | 7 | 8 (АР6) | 1.7.51 | Квартира (cухі приміщення) | м2 | 1.47
418 | 273-1-АР4 | 4 | 7 | 8 (АР6) | 1.7.51 | Квартира (cухі приміщення) | м2 | 13.25
419 | 273-1-АР4 | 4 | 7 | 8 (АР6) | 1.7.51 | Квартира (cухі приміщення) | м2 | 3.79
420 | 273-1-АР4 | 4 | 7 | 9 (АР6) | 1.7.51 | Квартира (вологі приміщення) | м2 | 3.87
421 | 273-1-АР4 | 4 | 7 | 9 (АР6) | 1.7.51 | Квартира (вологі приміщення) | м2 | 4.02
422 | 273-1-АР4 | 4 | 7 | 8 (АР6) | 1.7.52 | Квартира (cухі приміщення) | м2 | 18.53
423 | 273-1-АР4 | 4 | 7 | 8 (АР6) | 1.7.52 | Квартира (cухі приміщення) | м2 | 6.92
424 | 273-1-АР4 | 4 | 7 | 8 (АР6) | 1.7.52 | Квартира (cухі приміщення) | м2 | 25.95
425 | 273-1-АР4 | 4 | 7 | 8 (АР6) | 1.7.52 | Квартира (cухі приміщення) | м2 | 4.5
426 | 273-1-АР4 | 4 | 7 | 9 (АР6) | 1.7.52 | Квартира (вологі приміщення) | м2 | 4.63
427 | 273-1-АР4 | 4 | 7 | 9 (АР6) | 1.7.52 | Квартира (вологі приміщення) | м2 | 3.43
428 | 273-1-АР4 | 4 | 7 | 8 (АР6) | 1.7.53 | Квартира (cухі приміщення) | м2 | 14.8
429 | 273-1-АР4 | 4 | 7 | 8 (АР6) | 1.7.53 | Квартира (cухі приміщення) | м2 | 15.77
430 | 273-1-АР4 | 4 | 7 | 8 (АР6) | 1.7.53 | Квартира (cухі приміщення) | м2 | 8.48
431 | 273-1-АР4 | 4 | 7 | 8 (АР6) | 1.7.53 | Квартира (cухі приміщення) | м2 | 38.55
432 | 273-1-АР4 | 4 | 7 | 8 (АР6) | 1.7.53 | Квартира (cухі приміщення) | м2 | 6.3
433 | 273-1-АР4 | 4 | 7 | 8 (АР6) | 1.7.53 | Квартира (cухі приміщення) | м2 | 3.18
434 | 273-1-АР4 | 4 | 7 | 9 (АР6) | 1.7.53 | Квартира (вологі приміщення) | м2 | 6.37
435 | 273-1-АР4 | 4 | 7 | 9 (АР6) | 1.7.53 | Квартира (вологі приміщення) | м2 | 1.64
436 | 273-1-АР4 | 4 | 7 | 9 (АР6) | 1.7.53 | Квартира (вологі приміщення) | м2 | 4.81
437 | 273-1-АР4 | 4 | 7 | 8 (АР6) | 1.7.54 | Квартира (cухі приміщення) | м2 | 19.34
438 | 273-1-АР4 | 4 | 7 | 8 (АР6) | 1.7.54 | Квартира (cухі приміщення) | м2 | 17.83
439 | 273-1-АР4 | 4 | 7 | 8 (АР6) | 1.7.54 | Квартира (cухі приміщення) | м2 | 7.66
440 | 273-1-АР4 | 4 | 7 | 8 (АР6) | 1.7.54 | Квартира (cухі приміщення) | м2 | 12.48
441 | 273-1-АР4 | 4 | 7 | 8 (АР6) | 1.7.54 | Квартира (cухі приміщення) | м2 | 39.21
442 | 273-1-АР4 | 4 | 7 | 8 (АР6) | 1.7.54 | Квартира (cухі приміщення) | м2 | 11.57
443 | 273-1-АР4 | 4 | 7 | 9 (АР6) | 1.7.54 | Квартира (вологі приміщення) | м2 | 4.99
444 | 273-1-АР4 | 4 | 7 | 9 (АР6) | 1.7.54 | Квартира (вологі приміщення) | м2 | 4.3
445 | 273-1-АР4 | 4 | 7 | 9 (АР6) | 1.7.54 | Квартира (вологі приміщення) | м2 | 3.28
446 | 273-1-АР4 | 4 | 7 | 9 (АР6) | 1.7.54 | Квартира (вологі приміщення) | м2 | 1.89
447 | 273-1-АР4 | 4 | 7 | 10 (АР6) | 1.7.54 | Квартира (балкон) | м2 | 2.05
448 | 273-1-АР4 | 4 | 7 | 8 (АР6) | 1.7.55 | Квартира (cухі приміщення) | м2 | 6.8
449 | 273-1-АР4 | 4 | 7 | 8 (АР6) | 1.7.55 | Квартира (cухі приміщення) | м2 | 17.08
450 | 273-1-АР4 | 4 | 7 | 8 (АР6) | 1.7.55 | Квартира (cухі приміщення) | м2 | 14.2
451 | 273-1-АР4 | 4 | 7 | 8 (АР6) | 1.7.55 | Квартира (cухі приміщення) | м2 | 6.78
452 | 273-1-АР4 | 4 | 7 | 8 (АР6) | 1.7.55 | Квартира (cухі приміщення) | м2 | 36.69
453 | 273-1-АР4 | 4 | 7 | 9 (АР6) | 1.7.55 | Квартира (вологі приміщення) | м2 | 5.78
454 | 273-1-АР4 | 4 | 7 | 9 (АР6) | 1.7.55 | Квартира (вологі приміщення) | м2 | 3.42
455 | 273-1-АР4 | 4 | 7 | 9 (АР6) | 1.7.55 | Квартира (вологі приміщення) | м2 | 1.7
456 | 273-1-АР4 | 4 | 7 | 10 (АР6) | 1.7.55 | Квартира (балкон) | м2 | 0.5782
457 | 273-1-АР4 | 4 | 7 | 8 (АР6) | 1.7.56 | Квартира (cухі приміщення) | м2 | 4.45
458 | 273-1-АР4 | 4 | 7 | 8 (АР6) | 1.7.56 | Квартира (cухі приміщення) | м2 | 14
459 | 273-1-АР4 | 4 | 7 | 8 (АР6) | 1.7.56 | Квартира (cухі приміщення) | м2 | 23.36
460 | 273-1-АР4 | 4 | 7 | 8 (АР6) | 1.7.56 | Квартира (cухі приміщення) | м2 | 5.47
461 | 273-1-АР4 | 4 | 7 | 9 (АР6) | 1.7.56 | Квартира (вологі приміщення) | м2 | 5.34
462 | 273-1-АР4 | 4 | 7 | 10 (АР6) | 1.7.56 | Квартира (балкон) | м2 | 2.05
463 | 273-1-АР4 | 4 | 7 | 8 (АР6) | 1.7.57 | Квартира (cухі приміщення) | м2 | 6.14
464 | 273-1-АР4 | 4 | 7 | 8 (АР6) | 1.7.57 | Квартира (cухі приміщення) | м2 | 40.46
465 | 273-1-АР4 | 4 | 7 | 8 (АР6) | 1.7.57 | Квартира (cухі приміщення) | м2 | 6.58
466 | 273-1-АР4 | 4 | 7 | 8 (АР6) | 1.7.57 | Квартира (cухі приміщення) | м2 | 14.85
467 | 273-1-АР4 | 4 | 7 | 8 (АР6) | 1.7.57 | Квартира (cухі приміщення) | м2 | 16.81
468 | 273-1-АР4 | 4 | 7 | 8 (АР6) | 1.7.57 | Квартира (cухі приміщення) | м2 | 6.03
469 | 273-1-АР4 | 4 | 7 | 8 (АР6) | 1.7.57 | Квартира (cухі приміщення) | м2 | 13.22
470 | 273-1-АР4 | 4 | 7 | 9 (АР6) | 1.7.57 | Квартира (вологі приміщення) | м2 | 2.47
471 | 273-1-АР4 | 4 | 7 | 9 (АР6) | 1.7.57 | Квартира (вологі приміщення) | м2 | 1.88
472 | 273-1-АР4 | 4 | 7 | 9 (АР6) | 1.7.57 | Квартира (вологі приміщення) | м2 | 4.75
473 | 273-1-АР4 | 4 | 7 | 9 (АР6) | 1.7.57 | Квартира (вологі приміщення) | м2 | 5.28
474 | 273-1-АР4 | 4 | 7 | 10 (АР6) | 1.7.57 | Квартира (балкон) | м2 | 2.05
475 | 273-1-АР4 | 4 | 7 | 10 (АР6) | 1.7.57 | Квартира (балкон) | м2 | 2.05
476 | 273-1-АР4 | 4 | 7 | 8 (АР6) | 1.7.58 | Квартира (cухі приміщення) | м2 | 46.32
477 | 273-1-АР4 | 4 | 7 | 8 (АР6) | 1.7.58 | Квартира (cухі приміщення) | м2 | 8.57
478 | 273-1-АР4 | 4 | 7 | 8 (АР6) | 1.7.58 | Квартира (cухі приміщення) | м2 | 4.01
479 | 273-1-АР4 | 4 | 7 | 8 (АР6) | 1.7.58 | Квартира (cухі приміщення) | м2 | 17.63
480 | 273-1-АР4 | 4 | 7 | 8 (АР6) | 1.7.58 | Квартира (cухі приміщення) | м2 | 9.83
481 | 273-1-АР4 | 4 | 7 | 8 (АР6) | 1.7.58 | Квартира (cухі приміщення) | м2 | 8.08
482 | 273-1-АР4 | 4 | 7 | 9 (АР6) | 1.7.58 | Квартира (вологі приміщення) | м2 | 2.33
483 | 273-1-АР4 | 4 | 7 | 9 (АР6) | 1.7.58 | Квартира (вологі приміщення) | м2 | 3.58
484 | 273-1-АР4 | 4 | 7 | 9 (АР6) | 1.7.58 | Квартира (вологі приміщення) | м2 | 4.02
485 | 273-1-АР4 | 4 | 7 | 10 (АР6) | 1.7.58 | Квартира (балкон) | м2 | 2.05
486 | 273-1-АР4 | 4 | 7 | 8 (АР6) | 1.7.59 | Квартира (cухі приміщення) | м2 | 12.53
487 | 273-1-АР4 | 4 | 7 | 8 (АР6) | 1.7.59 | Квартира (cухі приміщення) | м2 | 3.39
488 | 273-1-АР4 | 4 | 7 | 8 (АР6) | 1.7.59 | Квартира (cухі приміщення) | м2 | 25.95
489 | 273-1-АР4 | 4 | 7 | 8 (АР6) | 1.7.59 | Квартира (cухі приміщення) | м2 | 5.45
490 | 273-1-АР4 | 4 | 7 | 9 (АР6) | 1.7.59 | Квартира (вологі приміщення) | м2 | 5.16
491 | 273-1-АР4 | 5 | 8 | 8 (АР6) | 1.8.60 | Квартира (cухі приміщення) | м2 | 28.06
492 | 273-1-АР4 | 5 | 8 | 8 (АР6) | 1.8.60 | Квартира (cухі приміщення) | м2 | 5.51
493 | 273-1-АР4 | 5 | 8 | 8 (АР6) | 1.8.60 | Квартира (cухі приміщення) | м2 | 13.25
494 | 273-1-АР4 | 5 | 8 | 8 (АР6) | 1.8.60 | Квартира (cухі приміщення) | м2 | 3.79
495 | 273-1-АР4 | 5 | 8 | 8 (АР6) | 1.8.60 | Квартира (cухі приміщення) | м2 | 1.47
496 | 273-1-АР4 | 5 | 8 | 9 (АР6) | 1.8.60 | Квартира (вологі приміщення) | м2 | 3.87
497 | 273-1-АР4 | 5 | 8 | 9 (АР6) | 1.8.60 | Квартира (вологі приміщення) | м2 | 4.02
498 | 273-1-АР4 | 5 | 8 | 8 (АР6) | 1.8.61 | Квартира (cухі приміщення) | м2 | 18.53
499 | 273-1-АР4 | 5 | 8 | 8 (АР6) | 1.8.61 | Квартира (cухі приміщення) | м2 | 6.92
500 | 273-1-АР4 | 5 | 8 | 8 (АР6) | 1.8.61 | Квартира (cухі приміщення) | м2 | 25.95
501 | 273-1-АР4 | 5 | 8 | 8 (АР6) | 1.8.61 | Квартира (cухі приміщення) | м2 | 4.5
502 | 273-1-АР4 | 5 | 8 | 9 (АР6) | 1.8.61 | Квартира (вологі приміщення) | м2 | 4.63
503 | 273-1-АР4 | 5 | 8 | 9 (АР6) | 1.8.61 | Квартира (вологі приміщення) | м2 | 3.43
504 | 273-1-АР4 | 5 | 8 | 8 (АР6) | 1.8.62 | Квартира (cухі приміщення) | м2 | 14.8
505 | 273-1-АР4 | 5 | 8 | 8 (АР6) | 1.8.62 | Квартира (cухі приміщення) | м2 | 15.77
506 | 273-1-АР4 | 5 | 8 | 8 (АР6) | 1.8.62 | Квартира (cухі приміщення) | м2 | 8.48
507 | 273-1-АР4 | 5 | 8 | 8 (АР6) | 1.8.62 | Квартира (cухі приміщення) | м2 | 3.18
508 | 273-1-АР4 | 5 | 8 | 8 (АР6) | 1.8.62 | Квартира (cухі приміщення) | м2 | 6.3
509 | 273-1-АР4 | 5 | 8 | 8 (АР6) | 1.8.62 | Квартира (cухі приміщення) | м2 | 38.55
510 | 273-1-АР4 | 5 | 8 | 9 (АР6) | 1.8.62 | Квартира (вологі приміщення) | м2 | 6.37
511 | 273-1-АР4 | 5 | 8 | 9 (АР6) | 1.8.62 | Квартира (вологі приміщення) | м2 | 1.64
512 | 273-1-АР4 | 5 | 8 | 9 (АР6) | 1.8.62 | Квартира (вологі приміщення) | м2 | 4.81
513 | 273-1-АР4 | 5 | 8 | 8 (АР6) | 1.8.63 | Квартира (cухі приміщення) | м2 | 19.34
514 | 273-1-АР4 | 5 | 8 | 8 (АР6) | 1.8.63 | Квартира (cухі приміщення) | м2 | 17.83
515 | 273-1-АР4 | 5 | 8 | 8 (АР6) | 1.8.63 | Квартира (cухі приміщення) | м2 | 7.66
516 | 273-1-АР4 | 5 | 8 | 8 (АР6) | 1.8.63 | Квартира (cухі приміщення) | м2 | 12.48
517 | 273-1-АР4 | 5 | 8 | 8 (АР6) | 1.8.63 | Квартира (cухі приміщення) | м2 | 39.21
518 | 273-1-АР4 | 5 | 8 | 8 (АР6) | 1.8.63 | Квартира (cухі приміщення) | м2 | 11.57
519 | 273-1-АР4 | 5 | 8 | 9 (АР6) | 1.8.63 | Квартира (вологі приміщення) | м2 | 4.99
520 | 273-1-АР4 | 5 | 8 | 9 (АР6) | 1.8.63 | Квартира (вологі приміщення) | м2 | 4.3
521 | 273-1-АР4 | 5 | 8 | 9 (АР6) | 1.8.63 | Квартира (вологі приміщення) | м2 | 1.89
522 | 273-1-АР4 | 5 | 8 | 9 (АР6) | 1.8.63 | Квартира (вологі приміщення) | м2 | 3.28
523 | 273-1-АР4 | 5 | 8 | 10 (АР6) | 1.8.63 | Квартира (балкон) | м2 | 2.05
524 | 273-1-АР4 | 5 | 8 | 8 (АР6) | 1.8.64 | Квартира (cухі приміщення) | м2 | 6.8
525 | 273-1-АР4 | 5 | 8 | 8 (АР6) | 1.8.64 | Квартира (cухі приміщення) | м2 | 17.08
526 | 273-1-АР4 | 5 | 8 | 8 (АР6) | 1.8.64 | Квартира (cухі приміщення) | м2 | 14.2
527 | 273-1-АР4 | 5 | 8 | 8 (АР6) | 1.8.64 | Квартира (cухі приміщення) | м2 | 36.69
528 | 273-1-АР4 | 5 | 8 | 8 (АР6) | 1.8.64 | Квартира (cухі приміщення) | м2 | 6.78
529 | 273-1-АР4 | 5 | 8 | 9 (АР6) | 1.8.64 | Квартира (вологі приміщення) | м2 | 7.91
530 | 273-1-АР4 | 5 | 8 | 9 (АР6) | 1.8.64 | Квартира (вологі приміщення) | м2 | 3.16
531 | 273-1-АР4 | 5 | 8 | 10 (АР6) | 1.8.64 | Квартира (балкон) | м2 | 2.05
532 | 273-1-АР4 | 5 | 8 | 8 (АР6) | 1.8.65 | Квартира (cухі приміщення) | м2 | 14
533 | 273-1-АР4 | 5 | 8 | 8 (АР6) | 1.8.65 | Квартира (cухі приміщення) | м2 | 4.45
534 | 273-1-АР4 | 5 | 8 | 8 (АР6) | 1.8.65 | Квартира (cухі приміщення) | м2 | 23.36
535 | 273-1-АР4 | 5 | 8 | 8 (АР6) | 1.8.65 | Квартира (cухі приміщення) | м2 | 5.47
536 | 273-1-АР4 | 5 | 8 | 9 (АР6) | 1.8.65 | Квартира (вологі приміщення) | м2 | 5.34
537 | 273-1-АР4 | 5 | 8 | 10 (АР6) | 1.8.65 | Квартира (балкон) | м2 | 0.5782
538 | 273-1-АР4 | 5 | 8 | 8 (АР6) | 1.8.66 | Квартира (cухі приміщення) | м2 | 45.14
539 | 273-1-АР4 | 5 | 8 | 8 (АР6) | 1.8.66 | Квартира (cухі приміщення) | м2 | 17.28
540 | 273-1-АР4 | 5 | 8 | 8 (АР6) | 1.8.66 | Квартира (cухі приміщення) | м2 | 8.88
541 | 273-1-АР4 | 5 | 8 | 8 (АР6) | 1.8.66 | Квартира (cухі приміщення) | м2 | 20.84
542 | 273-1-АР4 | 5 | 8 | 8 (АР6) | 1.8.66 | Квартира (cухі приміщення) | м2 | 3.71
543 | 273-1-АР4 | 5 | 8 | 8 (АР6) | 1.8.66 | Квартира (cухі приміщення) | м2 | 6.47
544 | 273-1-АР4 | 5 | 8 | 8 (АР6) | 1.8.66 | Квартира (cухі приміщення) | м2 | 6.46
545 | 273-1-АР4 | 5 | 8 | 8 (АР6) | 1.8.66 | Квартира (cухі приміщення) | м2 | 2.75
546 | 273-1-АР4 | 5 | 8 | 9 (АР6) | 1.8.66 | Квартира (вологі приміщення) | м2 | 7.15
547 | 273-1-АР4 | 5 | 8 | 10 (АР6) | 1.8.66 | Квартира (балкон) | м2 | 2.05
548 | 273-1-АР4 | 5 | 8 | 10 (АР6) | 1.8.66 | Квартира (балкон) | м2 | 2.05
549 | 273-1-АР4 | 5 | 8 | 8 (АР6) | 1.8.67 | Квартира (cухі приміщення) | м2 | 5.28
550 | 273-1-АР4 | 5 | 8 | 8 (АР6) | 1.8.67 | Квартира (cухі приміщення) | м2 | 4.37
551 | 273-1-АР4 | 5 | 8 | 8 (АР6) | 1.8.67 | Квартира (cухі приміщення) | м2 | 38.54
552 | 273-1-АР4 | 5 | 8 | 8 (АР6) | 1.8.67 | Квартира (cухі приміщення) | м2 | 14.62
553 | 273-1-АР4 | 5 | 8 | 8 (АР6) | 1.8.67 | Квартира (cухі приміщення) | м2 | 11.79
554 | 273-1-АР4 | 5 | 8 | 8 (АР6) | 1.8.67 | Квартира (cухі приміщення) | м2 | 20.78
555 | 273-1-АР4 | 5 | 8 | 9 (АР6) | 1.8.67 | Квартира (вологі приміщення) | м2 | 3.8
556 | 273-1-АР4 | 5 | 8 | 9 (АР6) | 1.8.67 | Квартира (вологі приміщення) | м2 | 5.37
557 | 273-1-АР4 | 5 | 8 | 10 (АР6) | 1.8.67 | Квартира (балкон) | м2 | 2.05
558 | 273-1-АР4 | 5 | 8 | 8 (АР6) | 1.8.68 | Квартира (cухі приміщення) | м2 | 3.39
559 | 273-1-АР4 | 5 | 8 | 8 (АР6) | 1.8.68 | Квартира (cухі приміщення) | м2 | 12.53
560 | 273-1-АР4 | 5 | 8 | 8 (АР6) | 1.8.68 | Квартира (cухі приміщення) | м2 | 25.95
561 | 273-1-АР4 | 5 | 8 | 8 (АР6) | 1.8.68 | Квартира (cухі приміщення) | м2 | 5.45
562 | 273-1-АР4 | 5 | 8 | 9 (АР6) | 1.8.68 | Квартира (вологі приміщення) | м2 | 5.16
563 | 273-1-АР4 | 4 | 9 | 8 (АР6) | 1.9.69 | Квартира (cухі приміщення) | м2 | 28.06
564 | 273-1-АР4 | 4 | 9 | 8 (АР6) | 1.9.69 | Квартира (cухі приміщення) | м2 | 5.51
565 | 273-1-АР4 | 4 | 9 | 8 (АР6) | 1.9.69 | Квартира (cухі приміщення) | м2 | 1.47
566 | 273-1-АР4 | 4 | 9 | 8 (АР6) | 1.9.69 | Квартира (cухі приміщення) | м2 | 13.25
567 | 273-1-АР4 | 4 | 9 | 8 (АР6) | 1.9.69 | Квартира (cухі приміщення) | м2 | 3.79
568 | 273-1-АР4 | 4 | 9 | 9 (АР6) | 1.9.69 | Квартира (вологі приміщення) | м2 | 3.87
569 | 273-1-АР4 | 4 | 9 | 9 (АР6) | 1.9.69 | Квартира (вологі приміщення) | м2 | 4.02
570 | 273-1-АР4 | 4 | 9 | 8 (АР6) | 1.9.70 | Квартира (cухі приміщення) | м2 | 18.53
571 | 273-1-АР4 | 4 | 9 | 8 (АР6) | 1.9.70 | Квартира (cухі приміщення) | м2 | 6.92
572 | 273-1-АР4 | 4 | 9 | 8 (АР6) | 1.9.70 | Квартира (cухі приміщення) | м2 | 25.95
573 | 273-1-АР4 | 4 | 9 | 8 (АР6) | 1.9.70 | Квартира (cухі приміщення) | м2 | 4.5
574 | 273-1-АР4 | 4 | 9 | 9 (АР6) | 1.9.70 | Квартира (вологі приміщення) | м2 | 4.63
575 | 273-1-АР4 | 4 | 9 | 9 (АР6) | 1.9.70 | Квартира (вологі приміщення) | м2 | 3.43
576 | 273-1-АР4 | 4 | 9 | 8 (АР6) | 1.9.71 | Квартира (cухі приміщення) | м2 | 14.8
577 | 273-1-АР4 | 4 | 9 | 8 (АР6) | 1.9.71 | Квартира (cухі приміщення) | м2 | 15.77
578 | 273-1-АР4 | 4 | 9 | 8 (АР6) | 1.9.71 | Квартира (cухі приміщення) | м2 | 8.48
579 | 273-1-АР4 | 4 | 9 | 8 (АР6) | 1.9.71 | Квартира (cухі приміщення) | м2 | 38.55
580 | 273-1-АР4 | 4 | 9 | 8 (АР6) | 1.9.71 | Квартира (cухі приміщення) | м2 | 6.3
581 | 273-1-АР4 | 4 | 9 | 8 (АР6) | 1.9.71 | Квартира (cухі приміщення) | м2 | 3.18
582 | 273-1-АР4 | 4 | 9 | 9 (АР6) | 1.9.71 | Квартира (вологі приміщення) | м2 | 6.37
583 | 273-1-АР4 | 4 | 9 | 9 (АР6) | 1.9.71 | Квартира (вологі приміщення) | м2 | 1.64
584 | 273-1-АР4 | 4 | 9 | 9 (АР6) | 1.9.71 | Квартира (вологі приміщення) | м2 | 4.81
585 | 273-1-АР4 | 4 | 9 | 8 (АР6) | 1.9.72 | Квартира (cухі приміщення) | м2 | 19.34
586 | 273-1-АР4 | 4 | 9 | 8 (АР6) | 1.9.72 | Квартира (cухі приміщення) | м2 | 17.83
587 | 273-1-АР4 | 4 | 9 | 8 (АР6) | 1.9.72 | Квартира (cухі приміщення) | м2 | 7.66
588 | 273-1-АР4 | 4 | 9 | 8 (АР6) | 1.9.72 | Квартира (cухі приміщення) | м2 | 12.48
589 | 273-1-АР4 | 4 | 9 | 8 (АР6) | 1.9.72 | Квартира (cухі приміщення) | м2 | 39.21
590 | 273-1-АР4 | 4 | 9 | 8 (АР6) | 1.9.72 | Квартира (cухі приміщення) | м2 | 11.57
591 | 273-1-АР4 | 4 | 9 | 9 (АР6) | 1.9.72 | Квартира (вологі приміщення) | м2 | 4.99
592 | 273-1-АР4 | 4 | 9 | 9 (АР6) | 1.9.72 | Квартира (вологі приміщення) | м2 | 4.3
593 | 273-1-АР4 | 4 | 9 | 9 (АР6) | 1.9.72 | Квартира (вологі приміщення) | м2 | 3.28
594 | 273-1-АР4 | 4 | 9 | 9 (АР6) | 1.9.72 | Квартира (вологі приміщення) | м2 | 1.89
595 | 273-1-АР4 | 4 | 9 | 10 (АР6) | 1.9.72 | Квартира (балкон) | м2 | 2.05
596 | 273-1-АР4 | 4 | 9 | 8 (АР6) | 1.9.73 | Квартира (cухі приміщення) | м2 | 6.8
597 | 273-1-АР4 | 4 | 9 | 8 (АР6) | 1.9.73 | Квартира (cухі приміщення) | м2 | 17.08
598 | 273-1-АР4 | 4 | 9 | 8 (АР6) | 1.9.73 | Квартира (cухі приміщення) | м2 | 14.2
599 | 273-1-АР4 | 4 | 9 | 8 (АР6) | 1.9.73 | Квартира (cухі приміщення) | м2 | 6.78
600 | 273-1-АР4 | 4 | 9 | 8 (АР6) | 1.9.73 | Квартира (cухі приміщення) | м2 | 36.69
601 | 273-1-АР4 | 4 | 9 | 9 (АР6) | 1.9.73 | Квартира (вологі приміщення) | м2 | 5.78
602 | 273-1-АР4 | 4 | 9 | 9 (АР6) | 1.9.73 | Квартира (вологі приміщення) | м2 | 3.42
603 | 273-1-АР4 | 4 | 9 | 9 (АР6) | 1.9.73 | Квартира (вологі приміщення) | м2 | 1.7
604 | 273-1-АР4 | 4 | 9 | 10 (АР6) | 1.9.73 | Квартира (балкон) | м2 | 0.5782
605 | 273-1-АР4 | 4 | 9 | 8 (АР6) | 1.9.74 | Квартира (cухі приміщення) | м2 | 4.45
606 | 273-1-АР4 | 4 | 9 | 8 (АР6) | 1.9.74 | Квартира (cухі приміщення) | м2 | 14
607 | 273-1-АР4 | 4 | 9 | 8 (АР6) | 1.9.74 | Квартира (cухі приміщення) | м2 | 23.36
608 | 273-1-АР4 | 4 | 9 | 8 (АР6) | 1.9.74 | Квартира (cухі приміщення) | м2 | 5.47
609 | 273-1-АР4 | 4 | 9 | 9 (АР6) | 1.9.74 | Квартира (вологі приміщення) | м2 | 5.34
610 | 273-1-АР4 | 4 | 9 | 10 (АР6) | 1.9.74 | Квартира (балкон) | м2 | 2.05
611 | 273-1-АР4 | 4 | 9 | 8 (АР6) | 1.9.75 | Квартира (cухі приміщення) | м2 | 6.14
612 | 273-1-АР4 | 4 | 9 | 8 (АР6) | 1.9.75 | Квартира (cухі приміщення) | м2 | 40.46
613 | 273-1-АР4 | 4 | 9 | 8 (АР6) | 1.9.75 | Квартира (cухі приміщення) | м2 | 6.58
614 | 273-1-АР4 | 4 | 9 | 8 (АР6) | 1.9.75 | Квартира (cухі приміщення) | м2 | 14.85
615 | 273-1-АР4 | 4 | 9 | 8 (АР6) | 1.9.75 | Квартира (cухі приміщення) | м2 | 16.81
616 | 273-1-АР4 | 4 | 9 | 8 (АР6) | 1.9.75 | Квартира (cухі приміщення) | м2 | 6.03
617 | 273-1-АР4 | 4 | 9 | 8 (АР6) | 1.9.75 | Квартира (cухі приміщення) | м2 | 13.22
618 | 273-1-АР4 | 4 | 9 | 9 (АР6) | 1.9.75 | Квартира (вологі приміщення) | м2 | 2.47
619 | 273-1-АР4 | 4 | 9 | 9 (АР6) | 1.9.75 | Квартира (вологі приміщення) | м2 | 1.88
620 | 273-1-АР4 | 4 | 9 | 9 (АР6) | 1.9.75 | Квартира (вологі приміщення) | м2 | 4.75
621 | 273-1-АР4 | 4 | 9 | 9 (АР6) | 1.9.75 | Квартира (вологі приміщення) | м2 | 5.28
622 | 273-1-АР4 | 4 | 9 | 10 (АР6) | 1.9.75 | Квартира (балкон) | м2 | 2.05
623 | 273-1-АР4 | 4 | 9 | 10 (АР6) | 1.9.75 | Квартира (балкон) | м2 | 2.05
624 | 273-1-АР4 | 4 | 9 | 8 (АР6) | 1.9.76 | Квартира (cухі приміщення) | м2 | 38.54
625 | 273-1-АР4 | 4 | 9 | 8 (АР6) | 1.9.76 | Квартира (cухі приміщення) | м2 | 5.28
626 | 273-1-АР4 | 4 | 9 | 8 (АР6) | 1.9.76 | Квартира (cухі приміщення) | м2 | 4.37
627 | 273-1-АР4 | 4 | 9 | 8 (АР6) | 1.9.76 | Квартира (cухі приміщення) | м2 | 14.62
628 | 273-1-АР4 | 4 | 9 | 8 (АР6) | 1.9.76 | Квартира (cухі приміщення) | м2 | 11.79
629 | 273-1-АР4 | 4 | 9 | 8 (АР6) | 1.9.76 | Квартира (cухі приміщення) | м2 | 20.78
630 | 273-1-АР4 | 4 | 9 | 9 (АР6) | 1.9.76 | Квартира (вологі приміщення) | м2 | 3.8
631 | 273-1-АР4 | 4 | 9 | 9 (АР6) | 1.9.76 | Квартира (вологі приміщення) | м2 | 5.37
632 | 273-1-АР4 | 4 | 9 | 10 (АР6) | 1.9.76 | Квартира (балкон) | м2 | 2.05
633 | 273-1-АР4 | 4 | 9 | 8 (АР6) | 1.9.77 | Квартира (cухі приміщення) | м2 | 12.53
634 | 273-1-АР4 | 4 | 9 | 8 (АР6) | 1.9.77 | Квартира (cухі приміщення) | м2 | 3.39
635 | 273-1-АР4 | 4 | 9 | 8 (АР6) | 1.9.77 | Квартира (cухі приміщення) | м2 | 25.95
636 | 273-1-АР4 | 4 | 9 | 8 (АР6) | 1.9.77 | Квартира (cухі приміщення) | м2 | 5.45
637 | 273-1-АР4 | 4 | 9 | 9 (АР6) | 1.9.77 | Квартира (вологі приміщення) | м2 | 5.16
638 | 273-1-АР4 | 6 | 10 | 8 (АР6) | 1.10.78 | Квартира (cухі приміщення) | м2 | 28.19
639 | 273-1-АР4 | 6 | 10 | 8 (АР6) | 1.10.78 | Квартира (cухі приміщення) | м2 | 5.51
640 | 273-1-АР4 | 6 | 10 | 8 (АР6) | 1.10.78 | Квартира (cухі приміщення) | м2 | 13.26
641 | 273-1-АР4 | 6 | 10 | 8 (АР6) | 1.10.78 | Квартира (cухі приміщення) | м2 | 1.47
642 | 273-1-АР4 | 6 | 10 | 8 (АР6) | 1.10.78 | Квартира (cухі приміщення) | м2 | 3.79
643 | 273-1-АР4 | 6 | 10 | 9 (АР6) | 1.10.78 | Квартира (вологі приміщення) | м2 | 3.87
644 | 273-1-АР4 | 6 | 10 | 9 (АР6) | 1.10.78 | Квартира (вологі приміщення) | м2 | 4.02
645 | 273-1-АР4 | 6 | 10 | 8 (АР6) | 1.10.79 | Квартира (cухі приміщення) | м2 | 18.53
646 | 273-1-АР4 | 6 | 10 | 8 (АР6) | 1.10.79 | Квартира (cухі приміщення) | м2 | 6.92
647 | 273-1-АР4 | 6 | 10 | 8 (АР6) | 1.10.79 | Квартира (cухі приміщення) | м2 | 25.98
648 | 273-1-АР4 | 6 | 10 | 8 (АР6) | 1.10.79 | Квартира (cухі приміщення) | м2 | 4.5
649 | 273-1-АР4 | 6 | 10 | 9 (АР6) | 1.10.79 | Квартира (вологі приміщення) | м2 | 4.63
650 | 273-1-АР4 | 6 | 10 | 9 (АР6) | 1.10.79 | Квартира (вологі приміщення) | м2 | 3.43
651 | 273-1-АР4 | 6 | 10 | 8 (АР6) | 1.10.80 | Квартира (cухі приміщення) | м2 | 14.8
652 | 273-1-АР4 | 6 | 10 | 8 (АР6) | 1.10.80 | Квартира (cухі приміщення) | м2 | 15.82
653 | 273-1-АР4 | 6 | 10 | 8 (АР6) | 1.10.80 | Квартира (cухі приміщення) | м2 | 8.55
654 | 273-1-АР4 | 6 | 10 | 8 (АР6) | 1.10.80 | Квартира (cухі приміщення) | м2 | 39
655 | 273-1-АР4 | 6 | 10 | 8 (АР6) | 1.10.80 | Квартира (cухі приміщення) | м2 | 3.18
656 | 273-1-АР4 | 6 | 10 | 8 (АР6) | 1.10.80 | Квартира (cухі приміщення) | м2 | 6.3
657 | 273-1-АР4 | 6 | 10 | 9 (АР6) | 1.10.80 | Квартира (вологі приміщення) | м2 | 6.37
658 | 273-1-АР4 | 6 | 10 | 9 (АР6) | 1.10.80 | Квартира (вологі приміщення) | м2 | 1.64
659 | 273-1-АР4 | 6 | 10 | 9 (АР6) | 1.10.80 | Квартира (вологі приміщення) | м2 | 4.81
660 | 273-1-АР4 | 6 | 10 | 8 (АР6) | 1.10.81 | Квартира (cухі приміщення) | м2 | 19.34
661 | 273-1-АР4 | 6 | 10 | 8 (АР6) | 1.10.81 | Квартира (cухі приміщення) | м2 | 17.95
662 | 273-1-АР4 | 6 | 10 | 8 (АР6) | 1.10.81 | Квартира (cухі приміщення) | м2 | 7.66
663 | 273-1-АР4 | 6 | 10 | 8 (АР6) | 1.10.81 | Квартира (cухі приміщення) | м2 | 12.48
664 | 273-1-АР4 | 6 | 10 | 8 (АР6) | 1.10.81 | Квартира (cухі приміщення) | м2 | 39.32
665 | 273-1-АР4 | 6 | 10 | 8 (АР6) | 1.10.81 | Квартира (cухі приміщення) | м2 | 11.57
666 | 273-1-АР4 | 6 | 10 | 9 (АР6) | 1.10.81 | Квартира (вологі приміщення) | м2 | 4.99
667 | 273-1-АР4 | 6 | 10 | 9 (АР6) | 1.10.81 | Квартира (вологі приміщення) | м2 | 4.3
668 | 273-1-АР4 | 6 | 10 | 9 (АР6) | 1.10.81 | Квартира (вологі приміщення) | м2 | 1.89
669 | 273-1-АР4 | 6 | 10 | 9 (АР6) | 1.10.81 | Квартира (вологі приміщення) | м2 | 3.28
670 | 273-1-АР4 | 6 | 10 | 10 (АР6) | 1.10.81 | Квартира (балкон) | м2 | 2.05
671 | 273-1-АР4 | 6 | 10 | 8 (АР6) | 1.10.82 | Квартира (cухі приміщення) | м2 | 6.89
672 | 273-1-АР4 | 6 | 10 | 8 (АР6) | 1.10.82 | Квартира (cухі приміщення) | м2 | 17.18
673 | 273-1-АР4 | 6 | 10 | 8 (АР6) | 1.10.82 | Квартира (cухі приміщення) | м2 | 14.2
674 | 273-1-АР4 | 6 | 10 | 8 (АР6) | 1.10.82 | Квартира (cухі приміщення) | м2 | 6.78
675 | 273-1-АР4 | 6 | 10 | 8 (АР6) | 1.10.82 | Квартира (cухі приміщення) | м2 | 36.88
676 | 273-1-АР4 | 6 | 10 | 9 (АР6) | 1.10.82 | Квартира (вологі приміщення) | м2 | 3.42
677 | 273-1-АР4 | 6 | 10 | 9 (АР6) | 1.10.82 | Квартира (вологі приміщення) | м2 | 1.7
678 | 273-1-АР4 | 6 | 10 | 9 (АР6) | 1.10.82 | Квартира (вологі приміщення) | м2 | 5.79
679 | 273-1-АР4 | 6 | 10 | 10 (АР6) | 1.10.82 | Квартира (балкон) | м2 | 2.05
680 | 273-1-АР4 | 6 | 10 | 8 (АР6) | 1.10.83 | Квартира (cухі приміщення) | м2 | 4.45
681 | 273-1-АР4 | 6 | 10 | 8 (АР6) | 1.10.83 | Квартира (cухі приміщення) | м2 | 14
682 | 273-1-АР4 | 6 | 10 | 8 (АР6) | 1.10.83 | Квартира (cухі приміщення) | м2 | 23.36
683 | 273-1-АР4 | 6 | 10 | 8 (АР6) | 1.10.83 | Квартира (cухі приміщення) | м2 | 5.47
684 | 273-1-АР4 | 6 | 10 | 9 (АР6) | 1.10.83 | Квартира (вологі приміщення) | м2 | 5.34
685 | 273-1-АР4 | 6 | 10 | 10 (АР6) | 1.10.83 | Квартира (балкон) | м2 | 0.5782
686 | 273-1-АР4 | 6 | 10 | 8 (АР6) | 1.10.84 | Квартира (cухі приміщення) | м2 | 40.6
687 | 273-1-АР4 | 6 | 10 | 8 (АР6) | 1.10.84 | Квартира (cухі приміщення) | м2 | 6.14
688 | 273-1-АР4 | 6 | 10 | 8 (АР6) | 1.10.84 | Квартира (cухі приміщення) | м2 | 6.58
689 | 273-1-АР4 | 6 | 10 | 8 (АР6) | 1.10.84 | Квартира (cухі приміщення) | м2 | 14.93
690 | 273-1-АР4 | 6 | 10 | 8 (АР6) | 1.10.84 | Квартира (cухі приміщення) | м2 | 16.81
691 | 273-1-АР4 | 6 | 10 | 8 (АР6) | 1.10.84 | Квартира (cухі приміщення) | м2 | 6.03
692 | 273-1-АР4 | 6 | 10 | 8 (АР6) | 1.10.84 | Квартира (cухі приміщення) | м2 | 13.22
693 | 273-1-АР4 | 6 | 10 | 9 (АР6) | 1.10.84 | Квартира (вологі приміщення) | м2 | 2.47
694 | 273-1-АР4 | 6 | 10 | 9 (АР6) | 1.10.84 | Квартира (вологі приміщення) | м2 | 1.88
695 | 273-1-АР4 | 6 | 10 | 9 (АР6) | 1.10.84 | Квартира (вологі приміщення) | м2 | 4.75
696 | 273-1-АР4 | 6 | 10 | 9 (АР6) | 1.10.84 | Квартира (вологі приміщення) | м2 | 5.45
697 | 273-1-АР4 | 6 | 10 | 10 (АР6) | 1.10.84 | Квартира (балкон) | м2 | 2.05
698 | 273-1-АР4 | 6 | 10 | 10 (АР6) | 1.10.84 | Квартира (балкон) | м2 | 2.05
699 | 273-1-АР4 | 6 | 10 | 8 (АР6) | 1.10.85 | Квартира (cухі приміщення) | м2 | 38.65
700 | 273-1-АР4 | 6 | 10 | 8 (АР6) | 1.10.85 | Квартира (cухі приміщення) | м2 | 5.28
701 | 273-1-АР4 | 6 | 10 | 8 (АР6) | 1.10.85 | Квартира (cухі приміщення) | м2 | 4.37
702 | 273-1-АР4 | 6 | 10 | 8 (АР6) | 1.10.85 | Квартира (cухі приміщення) | м2 | 14.7
703 | 273-1-АР4 | 6 | 10 | 8 (АР6) | 1.10.85 | Квартира (cухі приміщення) | м2 | 11.99
704 | 273-1-АР4 | 6 | 10 | 8 (АР6) | 1.10.85 | Квартира (cухі приміщення) | м2 | 20.78
705 | 273-1-АР4 | 6 | 10 | 9 (АР6) | 1.10.85 | Квартира (вологі приміщення) | м2 | 3.8
706 | 273-1-АР4 | 6 | 10 | 9 (АР6) | 1.10.85 | Квартира (вологі приміщення) | м2 | 5.37
707 | 273-1-АР4 | 6 | 10 | 10 (АР6) | 1.10.85 | Квартира (балкон) | м2 | 2.05
708 | 273-1-АР4 | 6 | 10 | 8 (АР6) | 1.10.86 | Квартира (cухі приміщення) | м2 | 12.59
709 | 273-1-АР4 | 6 | 10 | 8 (АР6) | 1.10.86 | Квартира (cухі приміщення) | м2 | 3.39
710 | 273-1-АР4 | 6 | 10 | 8 (АР6) | 1.10.86 | Квартира (cухі приміщення) | м2 | 25.95
711 | 273-1-АР4 | 6 | 10 | 8 (АР6) | 1.10.86 | Квартира (cухі приміщення) | м2 | 5.45
712 | 273-1-АР4 | 6 | 10 | 9 (АР6) | 1.10.86 | Квартира (вологі приміщення) | м2 | 5.16
713 | 273-1-АР4 | 7 | 11 | 8 (АР6) | 1.11.87 | Квартира (cухі приміщення) | м2 | 28.19
714 | 273-1-АР4 | 7 | 11 | 8 (АР6) | 1.11.87 | Квартира (cухі приміщення) | м2 | 5.51
715 | 273-1-АР4 | 7 | 11 | 8 (АР6) | 1.11.87 | Квартира (cухі приміщення) | м2 | 13.26
716 | 273-1-АР4 | 7 | 11 | 8 (АР6) | 1.11.87 | Квартира (cухі приміщення) | м2 | 1.47
717 | 273-1-АР4 | 7 | 11 | 8 (АР6) | 1.11.87 | Квартира (cухі приміщення) | м2 | 3.79
718 | 273-1-АР4 | 7 | 11 | 9 (АР6) | 1.11.87 | Квартира (вологі приміщення) | м2 | 3.87
719 | 273-1-АР4 | 7 | 11 | 9 (АР6) | 1.11.87 | Квартира (вологі приміщення) | м2 | 4.02
720 | 273-1-АР4 | 7 | 11 | 8 (АР6) | 1.11.88 | Квартира (cухі приміщення) | м2 | 18.53
721 | 273-1-АР4 | 7 | 11 | 8 (АР6) | 1.11.88 | Квартира (cухі приміщення) | м2 | 6.92
722 | 273-1-АР4 | 7 | 11 | 8 (АР6) | 1.11.88 | Квартира (cухі приміщення) | м2 | 25.98
723 | 273-1-АР4 | 7 | 11 | 8 (АР6) | 1.11.88 | Квартира (cухі приміщення) | м2 | 4.5
724 | 273-1-АР4 | 7 | 11 | 9 (АР6) | 1.11.88 | Квартира (вологі приміщення) | м2 | 4.63
725 | 273-1-АР4 | 7 | 11 | 9 (АР6) | 1.11.88 | Квартира (вологі приміщення) | м2 | 3.43
726 | 273-1-АР4 | 7 | 11 | 8 (АР6) | 1.11.89 | Квартира (cухі приміщення) | м2 | 14.8
727 | 273-1-АР4 | 7 | 11 | 8 (АР6) | 1.11.89 | Квартира (cухі приміщення) | м2 | 15.82
728 | 273-1-АР4 | 7 | 11 | 8 (АР6) | 1.11.89 | Квартира (cухі приміщення) | м2 | 8.55
729 | 273-1-АР4 | 7 | 11 | 8 (АР6) | 1.11.89 | Квартира (cухі приміщення) | м2 | 39
730 | 273-1-АР4 | 7 | 11 | 8 (АР6) | 1.11.89 | Квартира (cухі приміщення) | м2 | 3.18
731 | 273-1-АР4 | 7 | 11 | 8 (АР6) | 1.11.89 | Квартира (cухі приміщення) | м2 | 6.3
732 | 273-1-АР4 | 7 | 11 | 9 (АР6) | 1.11.89 | Квартира (вологі приміщення) | м2 | 6.37
733 | 273-1-АР4 | 7 | 11 | 9 (АР6) | 1.11.89 | Квартира (вологі приміщення) | м2 | 1.64
734 | 273-1-АР4 | 7 | 11 | 9 (АР6) | 1.11.89 | Квартира (вологі приміщення) | м2 | 4.81
735 | 273-1-АР4 | 7 | 11 | 8 (АР6) | 1.11.90 | Квартира (cухі приміщення) | м2 | 19.34
736 | 273-1-АР4 | 7 | 11 | 8 (АР6) | 1.11.90 | Квартира (cухі приміщення) | м2 | 17.95
737 | 273-1-АР4 | 7 | 11 | 8 (АР6) | 1.11.90 | Квартира (cухі приміщення) | м2 | 7.66
738 | 273-1-АР4 | 7 | 11 | 8 (АР6) | 1.11.90 | Квартира (cухі приміщення) | м2 | 12.48
739 | 273-1-АР4 | 7 | 11 | 8 (АР6) | 1.11.90 | Квартира (cухі приміщення) | м2 | 39.32
740 | 273-1-АР4 | 7 | 11 | 8 (АР6) | 1.11.90 | Квартира (cухі приміщення) | м2 | 11.57
741 | 273-1-АР4 | 7 | 11 | 9 (АР6) | 1.11.90 | Квартира (вологі приміщення) | м2 | 4.99
742 | 273-1-АР4 | 7 | 11 | 9 (АР6) | 1.11.90 | Квартира (вологі приміщення) | м2 | 4.3
743 | 273-1-АР4 | 7 | 11 | 9 (АР6) | 1.11.90 | Квартира (вологі приміщення) | м2 | 1.89
744 | 273-1-АР4 | 7 | 11 | 9 (АР6) | 1.11.90 | Квартира (вологі приміщення) | м2 | 3.28
745 | 273-1-АР4 | 7 | 11 | 10 (АР6) | 1.11.90 | Квартира (балкон) | м2 | 2.05
746 | 273-1-АР4 | 7 | 11 | 8 (АР6) | 1.11.91-92 | Квартира (cухі приміщення) | м2 | 5.09
747 | 273-1-АР4 | 7 | 11 | 8 (АР6) | 1.11.91-92 | Квартира (cухі приміщення) | м2 | 3.51
748 | 273-1-АР4 | 7 | 11 | 8 (АР6) | 1.11.91-92 | Квартира (cухі приміщення) | м2 | 38.02
749 | 273-1-АР4 | 7 | 11 | 8 (АР6) | 1.11.91-92 | Квартира (cухі приміщення) | м2 | 13.26
750 | 273-1-АР4 | 7 | 11 | 8 (АР6) | 1.11.91-92 | Квартира (cухі приміщення) | м2 | 4.2
751 | 273-1-АР4 | 7 | 11 | 8 (АР6) | 1.11.91-92 | Квартира (cухі приміщення) | м2 | 24.17
752 | 273-1-АР4 | 7 | 11 | 8 (АР6) | 1.11.91-92 | Квартира (cухі приміщення) | м2 | 14.5
753 | 273-1-АР4 | 7 | 11 | 8 (АР6) | 1.11.91-92 | Квартира (cухі приміщення) | м2 | 22.29
754 | 273-1-АР4 | 7 | 11 | 8 (АР6) | 1.11.91-92 | Квартира (cухі приміщення) | м2 | 5.01
755 | 273-1-АР4 | 7 | 11 | 9 (АР6) | 1.11.91-92 | Квартира (вологі приміщення) | м2 | 5.39
756 | 273-1-АР4 | 7 | 11 | 9 (АР6) | 1.11.91-92 | Квартира (вологі приміщення) | м2 | 7.55
757 | 273-1-АР4 | 7 | 11 | 9 (АР6) | 1.11.91-92 | Квартира (вологі приміщення) | м2 | 1.76
758 | 273-1-АР4 | 7 | 11 | 10 (АР6) | 1.11.91-92 | Квартира (балкон) | м2 | 0.5782
759 | 273-1-АР4 | 7 | 11 | 10 (АР6) | 1.11.91-92 | Квартира (балкон) | м2 | 2.05
760 | 273-1-АР4 | 7 | 11 | 8 (АР6) | 1.11.93-94 | Квартира (cухі приміщення) | м2 | 38.65
761 | 273-1-АР4 | 7 | 11 | 8 (АР6) | 1.11.93-94 | Квартира (cухі приміщення) | м2 | 14.7
762 | 273-1-АР4 | 7 | 11 | 8 (АР6) | 1.11.93-94 | Квартира (cухі приміщення) | м2 | 11.99
763 | 273-1-АР4 | 7 | 11 | 8 (АР6) | 1.11.93-94 | Квартира (cухі приміщення) | м2 | 20.78
764 | 273-1-АР4 | 7 | 11 | 8 (АР6) | 1.11.93-94 | Квартира (cухі приміщення) | м2 | 4.37
765 | 273-1-АР4 | 7 | 11 | 8 (АР6) | 1.11.93-94 | Квартира (cухі приміщення) | м2 | 5.61
766 | 273-1-АР4 | 7 | 11 | 8 (АР6) | 1.11.93-94 | Квартира (cухі приміщення) | м2 | 2.37
767 | 273-1-АР4 | 7 | 11 | 8 (АР6) | 1.11.93-94 | Квартира (cухі приміщення) | м2 | 6.46
768 | 273-1-АР4 | 7 | 11 | 8 (АР6) | 1.11.93-94 | Квартира (cухі приміщення) | м2 | 40.6
769 | 273-1-АР4 | 7 | 11 | 8 (АР6) | 1.11.93-94 | Квартира (cухі приміщення) | м2 | 14.93
770 | 273-1-АР4 | 7 | 11 | 8 (АР6) | 1.11.93-94 | Квартира (cухі приміщення) | м2 | 16.81
771 | 273-1-АР4 | 7 | 11 | 8 (АР6) | 1.11.93-94 | Квартира (cухі приміщення) | м2 | 6.03
772 | 273-1-АР4 | 7 | 11 | 8 (АР6) | 1.11.93-94 | Квартира (cухі приміщення) | м2 | 13.22
773 | 273-1-АР4 | 7 | 11 | 8 (АР6) | 1.11.93-94 | Квартира (cухі приміщення) | м2 | 6.58
774 | 273-1-АР4 | 7 | 11 | 9 (АР6) | 1.11.93-94 | Квартира (вологі приміщення) | м2 | 3.8
775 | 273-1-АР4 | 7 | 11 | 9 (АР6) | 1.11.93-94 | Квартира (вологі приміщення) | м2 | 2.47
776 | 273-1-АР4 | 7 | 11 | 9 (АР6) | 1.11.93-94 | Квартира (вологі приміщення) | м2 | 5.37
777 | 273-1-АР4 | 7 | 11 | 9 (АР6) | 1.11.93-94 | Квартира (вологі приміщення) | м2 | 1.88
778 | 273-1-АР4 | 7 | 11 | 9 (АР6) | 1.11.93-94 | Квартира (вологі приміщення) | м2 | 4.75
779 | 273-1-АР4 | 7 | 11 | 9 (АР6) | 1.11.93-94 | Квартира (вологі приміщення) | м2 | 5.45
780 | 273-1-АР4 | 7 | 11 | 10 (АР6) | 1.11.93-94 | Квартира (балкон) | м2 | 2.05
781 | 273-1-АР4 | 7 | 11 | 10 (АР6) | 1.11.93-94 | Квартира (балкон) | м2 | 2.05
782 | 273-1-АР4 | 7 | 11 | 10 (АР6) | 1.11.93-94 | Квартира (балкон) | м2 | 2.05
783 | 273-1-АР4 | 7 | 11 | 8 (АР6) | 1.11.95 | Квартира (cухі приміщення) | м2 | 12.59
784 | 273-1-АР4 | 7 | 11 | 8 (АР6) | 1.11.95 | Квартира (cухі приміщення) | м2 | 3.39
785 | 273-1-АР4 | 7 | 11 | 8 (АР6) | 1.11.95 | Квартира (cухі приміщення) | м2 | 25.95
786 | 273-1-АР4 | 7 | 11 | 8 (АР6) | 1.11.95 | Квартира (cухі приміщення) | м2 | 5.45
787 | 273-1-АР4 | 7 | 11 | 9 (АР6) | 1.11.95 | Квартира (вологі приміщення) | м2 | 5.16
788 | 273-1-АР4 | 8 | 12 | 8 (АР6) | 1.12.96 | Квартира (cухі приміщення) | м2 | 28.19
789 | 273-1-АР4 | 8 | 12 | 8 (АР6) | 1.12.96 | Квартира (cухі приміщення) | м2 | 5.51
790 | 273-1-АР4 | 8 | 12 | 8 (АР6) | 1.12.96 | Квартира (cухі приміщення) | м2 | 13.26
791 | 273-1-АР4 | 8 | 12 | 8 (АР6) | 1.12.96 | Квартира (cухі приміщення) | м2 | 1.47
792 | 273-1-АР4 | 8 | 12 | 8 (АР6) | 1.12.96 | Квартира (cухі приміщення) | м2 | 3.79
793 | 273-1-АР4 | 8 | 12 | 9 (АР6) | 1.12.96 | Квартира (вологі приміщення) | м2 | 3.87
794 | 273-1-АР4 | 8 | 12 | 9 (АР6) | 1.12.96 | Квартира (вологі приміщення) | м2 | 4.02
795 | 273-1-АР4 | 8 | 12 | 8 (АР6) | 1.12.97 | Квартира (cухі приміщення) | м2 | 18.53
796 | 273-1-АР4 | 8 | 12 | 8 (АР6) | 1.12.97 | Квартира (cухі приміщення) | м2 | 6.92
797 | 273-1-АР4 | 8 | 12 | 8 (АР6) | 1.12.97 | Квартира (cухі приміщення) | м2 | 25.98
798 | 273-1-АР4 | 8 | 12 | 8 (АР6) | 1.12.97 | Квартира (cухі приміщення) | м2 | 4.5
799 | 273-1-АР4 | 8 | 12 | 9 (АР6) | 1.12.97 | Квартира (вологі приміщення) | м2 | 4.63
800 | 273-1-АР4 | 8 | 12 | 9 (АР6) | 1.12.97 | Квартира (вологі приміщення) | м2 | 3.43
801 | 273-1-АР4 | 8 | 12 | 8 (АР6) | 1.12.98 | Квартира (cухі приміщення) | м2 | 14.8
802 | 273-1-АР4 | 8 | 12 | 8 (АР6) | 1.12.98 | Квартира (cухі приміщення) | м2 | 15.82
803 | 273-1-АР4 | 8 | 12 | 8 (АР6) | 1.12.98 | Квартира (cухі приміщення) | м2 | 8.55
804 | 273-1-АР4 | 8 | 12 | 8 (АР6) | 1.12.98 | Квартира (cухі приміщення) | м2 | 39
805 | 273-1-АР4 | 8 | 12 | 8 (АР6) | 1.12.98 | Квартира (cухі приміщення) | м2 | 3.18
806 | 273-1-АР4 | 8 | 12 | 8 (АР6) | 1.12.98 | Квартира (cухі приміщення) | м2 | 6.3
807 | 273-1-АР4 | 8 | 12 | 9 (АР6) | 1.12.98 | Квартира (вологі приміщення) | м2 | 6.37
808 | 273-1-АР4 | 8 | 12 | 9 (АР6) | 1.12.98 | Квартира (вологі приміщення) | м2 | 1.64
809 | 273-1-АР4 | 8 | 12 | 9 (АР6) | 1.12.98 | Квартира (вологі приміщення) | м2 | 4.81
810 | 273-1-АР4 | 8 | 12 | 8 (АР6) | 1.12.99 | Квартира (cухі приміщення) | м2 | 19.34
811 | 273-1-АР4 | 8 | 12 | 8 (АР6) | 1.12.99 | Квартира (cухі приміщення) | м2 | 17.95
812 | 273-1-АР4 | 8 | 12 | 8 (АР6) | 1.12.99 | Квартира (cухі приміщення) | м2 | 7.66
813 | 273-1-АР4 | 8 | 12 | 8 (АР6) | 1.12.99 | Квартира (cухі приміщення) | м2 | 12.48
814 | 273-1-АР4 | 8 | 12 | 8 (АР6) | 1.12.99 | Квартира (cухі приміщення) | м2 | 39.32
815 | 273-1-АР4 | 8 | 12 | 8 (АР6) | 1.12.99 | Квартира (cухі приміщення) | м2 | 11.57
816 | 273-1-АР4 | 8 | 12 | 9 (АР6) | 1.12.99 | Квартира (вологі приміщення) | м2 | 4.99
817 | 273-1-АР4 | 8 | 12 | 9 (АР6) | 1.12.99 | Квартира (вологі приміщення) | м2 | 4.3
818 | 273-1-АР4 | 8 | 12 | 9 (АР6) | 1.12.99 | Квартира (вологі приміщення) | м2 | 1.89
819 | 273-1-АР4 | 8 | 12 | 9 (АР6) | 1.12.99 | Квартира (вологі приміщення) | м2 | 3.28
820 | 273-1-АР4 | 8 | 12 | 10 (АР6) | 1.12.99 | Квартира (балкон) | м2 | 2.05
821 | 273-1-АР4 | 8 | 12 | 8 (АР6) | 1.12.100 | Квартира (cухі приміщення) | м2 | 6.89
822 | 273-1-АР4 | 8 | 12 | 8 (АР6) | 1.12.100 | Квартира (cухі приміщення) | м2 | 17.18
823 | 273-1-АР4 | 8 | 12 | 8 (АР6) | 1.12.100 | Квартира (cухі приміщення) | м2 | 14.2
824 | 273-1-АР4 | 8 | 12 | 8 (АР6) | 1.12.100 | Квартира (cухі приміщення) | м2 | 6.78
825 | 273-1-АР4 | 8 | 12 | 8 (АР6) | 1.12.100 | Квартира (cухі приміщення) | м2 | 36.88
826 | 273-1-АР4 | 8 | 12 | 9 (АР6) | 1.12.100 | Квартира (вологі приміщення) | м2 | 3.42
827 | 273-1-АР4 | 8 | 12 | 9 (АР6) | 1.12.100 | Квартира (вологі приміщення) | м2 | 1.7
828 | 273-1-АР4 | 8 | 12 | 9 (АР6) | 1.12.100 | Квартира (вологі приміщення) | м2 | 5.79
829 | 273-1-АР4 | 8 | 12 | 10 (АР6) | 1.12.100 | Квартира (балкон) | м2 | 2.05
830 | 273-1-АР4 | 8 | 12 | 8 (АР6) | 1.12.101 | Квартира (cухі приміщення) | м2 | 4.45
831 | 273-1-АР4 | 8 | 12 | 8 (АР6) | 1.12.101 | Квартира (cухі приміщення) | м2 | 14
832 | 273-1-АР4 | 8 | 12 | 8 (АР6) | 1.12.101 | Квартира (cухі приміщення) | м2 | 23.36
833 | 273-1-АР4 | 8 | 12 | 8 (АР6) | 1.12.101 | Квартира (cухі приміщення) | м2 | 5.47
834 | 273-1-АР4 | 8 | 12 | 9 (АР6) | 1.12.101 | Квартира (вологі приміщення) | м2 | 5.34
835 | 273-1-АР4 | 8 | 12 | 10 (АР6) | 1.12.101 | Квартира (балкон) | м2 | 0.5782
836 | 273-1-АР4 | 8 | 12 | 8 (АР6) | 1.12.102 | Квартира (cухі приміщення) | м2 | 40.6
837 | 273-1-АР4 | 8 | 12 | 8 (АР6) | 1.12.102 | Квартира (cухі приміщення) | м2 | 6.14
838 | 273-1-АР4 | 8 | 12 | 8 (АР6) | 1.12.102 | Квартира (cухі приміщення) | м2 | 6.58
839 | 273-1-АР4 | 8 | 12 | 8 (АР6) | 1.12.102 | Квартира (cухі приміщення) | м2 | 14.93
840 | 273-1-АР4 | 8 | 12 | 8 (АР6) | 1.12.102 | Квартира (cухі приміщення) | м2 | 16.81
841 | 273-1-АР4 | 8 | 12 | 8 (АР6) | 1.12.102 | Квартира (cухі приміщення) | м2 | 6.03
842 | 273-1-АР4 | 8 | 12 | 8 (АР6) | 1.12.102 | Квартира (cухі приміщення) | м2 | 13.22
843 | 273-1-АР4 | 8 | 12 | 9 (АР6) | 1.12.102 | Квартира (вологі приміщення) | м2 | 2.47
844 | 273-1-АР4 | 8 | 12 | 9 (АР6) | 1.12.102 | Квартира (вологі приміщення) | м2 | 1.88
845 | 273-1-АР4 | 8 | 12 | 9 (АР6) | 1.12.102 | Квартира (вологі приміщення) | м2 | 4.75
846 | 273-1-АР4 | 8 | 12 | 9 (АР6) | 1.12.102 | Квартира (вологі приміщення) | м2 | 5.45
847 | 273-1-АР4 | 8 | 12 | 10 (АР6) | 1.12.102 | Квартира (балкон) | м2 | 2.05
848 | 273-1-АР4 | 8 | 12 | 10 (АР6) | 1.12.102 | Квартира (балкон) | м2 | 2.05
849 | 273-1-АР4 | 8 | 12 | 8 (АР6) | 1.12.103 | Квартира (cухі приміщення) | м2 | 38.65
850 | 273-1-АР4 | 8 | 12 | 8 (АР6) | 1.12.103 | Квартира (cухі приміщення) | м2 | 5.28
851 | 273-1-АР4 | 8 | 12 | 8 (АР6) | 1.12.103 | Квартира (cухі приміщення) | м2 | 4.37
852 | 273-1-АР4 | 8 | 12 | 8 (АР6) | 1.12.103 | Квартира (cухі приміщення) | м2 | 14.7
853 | 273-1-АР4 | 8 | 12 | 8 (АР6) | 1.12.103 | Квартира (cухі приміщення) | м2 | 11.99
854 | 273-1-АР4 | 8 | 12 | 8 (АР6) | 1.12.103 | Квартира (cухі приміщення) | м2 | 20.78
855 | 273-1-АР4 | 8 | 12 | 9 (АР6) | 1.12.103 | Квартира (вологі приміщення) | м2 | 3.8
856 | 273-1-АР4 | 8 | 12 | 9 (АР6) | 1.12.103 | Квартира (вологі приміщення) | м2 | 5.37
857 | 273-1-АР4 | 8 | 12 | 10 (АР6) | 1.12.103 | Квартира (балкон) | м2 | 2.05
858 | 273-1-АР4 | 8 | 12 | 8 (АР6) | 1.12.104 | Квартира (cухі приміщення) | м2 | 16.29
859 | 273-1-АР4 | 8 | 12 | 8 (АР6) | 1.12.104 | Квартира (cухі приміщення) | м2 | 25.95
860 | 273-1-АР4 | 8 | 12 | 8 (АР6) | 1.12.104 | Квартира (cухі приміщення) | м2 | 5.45
861 | 273-1-АР4 | 8 | 12 | 9 (АР6) | 1.12.104 | Квартира (вологі приміщення) | м2 | 5.16
862 | 273-1-АР4 | 7 | 13 | 8 (АР6) | 1.13.105 | Квартира (cухі приміщення) | м2 | 28.19
863 | 273-1-АР4 | 7 | 13 | 8 (АР6) | 1.13.105 | Квартира (cухі приміщення) | м2 | 5.51
864 | 273-1-АР4 | 7 | 13 | 8 (АР6) | 1.13.105 | Квартира (cухі приміщення) | м2 | 13.26
865 | 273-1-АР4 | 7 | 13 | 8 (АР6) | 1.13.105 | Квартира (cухі приміщення) | м2 | 1.47
866 | 273-1-АР4 | 7 | 13 | 8 (АР6) | 1.13.105 | Квартира (cухі приміщення) | м2 | 3.79
867 | 273-1-АР4 | 7 | 13 | 9 (АР6) | 1.13.105 | Квартира (вологі приміщення) | м2 | 3.87
868 | 273-1-АР4 | 7 | 13 | 9 (АР6) | 1.13.105 | Квартира (вологі приміщення) | м2 | 4.02
869 | 273-1-АР4 | 7 | 13 | 8 (АР6) | 1.13.106 | Квартира (cухі приміщення) | м2 | 18.53
870 | 273-1-АР4 | 7 | 13 | 8 (АР6) | 1.13.106 | Квартира (cухі приміщення) | м2 | 6.92
871 | 273-1-АР4 | 7 | 13 | 8 (АР6) | 1.13.106 | Квартира (cухі приміщення) | м2 | 25.98
872 | 273-1-АР4 | 7 | 13 | 8 (АР6) | 1.13.106 | Квартира (cухі приміщення) | м2 | 4.5
873 | 273-1-АР4 | 7 | 13 | 9 (АР6) | 1.13.106 | Квартира (вологі приміщення) | м2 | 4.63
874 | 273-1-АР4 | 7 | 13 | 9 (АР6) | 1.13.106 | Квартира (вологі приміщення) | м2 | 3.43
875 | 273-1-АР4 | 7 | 13 | 8 (АР6) | 1.13.107 | Квартира (cухі приміщення) | м2 | 14.8
876 | 273-1-АР4 | 7 | 13 | 8 (АР6) | 1.13.107 | Квартира (cухі приміщення) | м2 | 15.82
877 | 273-1-АР4 | 7 | 13 | 8 (АР6) | 1.13.107 | Квартира (cухі приміщення) | м2 | 8.55
878 | 273-1-АР4 | 7 | 13 | 8 (АР6) | 1.13.107 | Квартира (cухі приміщення) | м2 | 39
879 | 273-1-АР4 | 7 | 13 | 8 (АР6) | 1.13.107 | Квартира (cухі приміщення) | м2 | 3.18
880 | 273-1-АР4 | 7 | 13 | 8 (АР6) | 1.13.107 | Квартира (cухі приміщення) | м2 | 6.3
881 | 273-1-АР4 | 7 | 13 | 9 (АР6) | 1.13.107 | Квартира (вологі приміщення) | м2 | 6.37
882 | 273-1-АР4 | 7 | 13 | 9 (АР6) | 1.13.107 | Квартира (вологі приміщення) | м2 | 1.64
883 | 273-1-АР4 | 7 | 13 | 9 (АР6) | 1.13.107 | Квартира (вологі приміщення) | м2 | 4.81
884 | 273-1-АР4 | 7 | 13 | 8 (АР6) | 1.13.108 | Квартира (cухі приміщення) | м2 | 19.34
885 | 273-1-АР4 | 7 | 13 | 8 (АР6) | 1.13.108 | Квартира (cухі приміщення) | м2 | 17.95
886 | 273-1-АР4 | 7 | 13 | 8 (АР6) | 1.13.108 | Квартира (cухі приміщення) | м2 | 7.66
887 | 273-1-АР4 | 7 | 13 | 8 (АР6) | 1.13.108 | Квартира (cухі приміщення) | м2 | 12.48
888 | 273-1-АР4 | 7 | 13 | 8 (АР6) | 1.13.108 | Квартира (cухі приміщення) | м2 | 39.32
889 | 273-1-АР4 | 7 | 13 | 8 (АР6) | 1.13.108 | Квартира (cухі приміщення) | м2 | 11.57
890 | 273-1-АР4 | 7 | 13 | 9 (АР6) | 1.13.108 | Квартира (вологі приміщення) | м2 | 4.99
891 | 273-1-АР4 | 7 | 13 | 9 (АР6) | 1.13.108 | Квартира (вологі приміщення) | м2 | 4.3
892 | 273-1-АР4 | 7 | 13 | 9 (АР6) | 1.13.108 | Квартира (вологі приміщення) | м2 | 1.89
893 | 273-1-АР4 | 7 | 13 | 9 (АР6) | 1.13.108 | Квартира (вологі приміщення) | м2 | 3.28
894 | 273-1-АР4 | 7 | 13 | 10 (АР6) | 1.13.108 | Квартира (балкон) | м2 | 2.05
895 | 273-1-АР4 | 7 | 13 | 8 (АР6) | 1.13.109 | Квартира (cухі приміщення) | м2 | 6.89
896 | 273-1-АР4 | 7 | 13 | 8 (АР6) | 1.13.109 | Квартира (cухі приміщення) | м2 | 17.18
897 | 273-1-АР4 | 7 | 13 | 8 (АР6) | 1.13.109 | Квартира (cухі приміщення) | м2 | 6.78
898 | 273-1-АР4 | 7 | 13 | 8 (АР6) | 1.13.109 | Квартира (cухі приміщення) | м2 | 14.2
899 | 273-1-АР4 | 7 | 13 | 8 (АР6) | 1.13.109 | Квартира (cухі приміщення) | м2 | 36.88
900 | 273-1-АР4 | 7 | 13 | 9 (АР6) | 1.13.109 | Квартира (вологі приміщення) | м2 | 5.79
901 | 273-1-АР4 | 7 | 13 | 9 (АР6) | 1.13.109 | Квартира (вологі приміщення) | м2 | 3.42
902 | 273-1-АР4 | 7 | 13 | 9 (АР6) | 1.13.109 | Квартира (вологі приміщення) | м2 | 1.7
903 | 273-1-АР4 | 7 | 13 | 10 (АР6) | 1.13.109 | Квартира (балкон) | м2 | 0.5782
904 | 273-1-АР4 | 7 | 13 | 8 (АР6) | 1.13.110 | Квартира (cухі приміщення) | м2 | 14
905 | 273-1-АР4 | 7 | 13 | 8 (АР6) | 1.13.110 | Квартира (cухі приміщення) | м2 | 23.36
906 | 273-1-АР4 | 7 | 13 | 8 (АР6) | 1.13.110 | Квартира (cухі приміщення) | м2 | 5.47
907 | 273-1-АР4 | 7 | 13 | 9 (АР6) | 1.13.110 | Квартира (вологі приміщення) | м2 | 4.45
908 | 273-1-АР4 | 7 | 13 | 9 (АР6) | 1.13.110 | Квартира (вологі приміщення) | м2 | 5.34
909 | 273-1-АР4 | 7 | 13 | 10 (АР6) | 1.13.110 | Квартира (балкон) | м2 | 2.05
910 | 273-1-АР4 | 7 | 13 | 8 (АР6) | 1.13.111 | Квартира (cухі приміщення) | м2 | 40.6
911 | 273-1-АР4 | 7 | 13 | 8 (АР6) | 1.13.111 | Квартира (cухі приміщення) | м2 | 6.14
912 | 273-1-АР4 | 7 | 13 | 8 (АР6) | 1.13.111 | Квартира (cухі приміщення) | м2 | 6.58
913 | 273-1-АР4 | 7 | 13 | 8 (АР6) | 1.13.111 | Квартира (cухі приміщення) | м2 | 14.93
914 | 273-1-АР4 | 7 | 13 | 8 (АР6) | 1.13.111 | Квартира (cухі приміщення) | м2 | 16.81
915 | 273-1-АР4 | 7 | 13 | 8 (АР6) | 1.13.111 | Квартира (cухі приміщення) | м2 | 6.03
916 | 273-1-АР4 | 7 | 13 | 8 (АР6) | 1.13.111 | Квартира (cухі приміщення) | м2 | 13.22
917 | 273-1-АР4 | 7 | 13 | 9 (АР6) | 1.13.111 | Квартира (вологі приміщення) | м2 | 2.47
918 | 273-1-АР4 | 7 | 13 | 9 (АР6) | 1.13.111 | Квартира (вологі приміщення) | м2 | 1.88
919 | 273-1-АР4 | 7 | 13 | 9 (АР6) | 1.13.111 | Квартира (вологі приміщення) | м2 | 4.75
920 | 273-1-АР4 | 7 | 13 | 9 (АР6) | 1.13.111 | Квартира (вологі приміщення) | м2 | 5.45
921 | 273-1-АР4 | 7 | 13 | 10 (АР6) | 1.13.111 | Квартира (балкон) | м2 | 2.05
922 | 273-1-АР4 | 7 | 13 | 10 (АР6) | 1.13.111 | Квартира (балкон) | м2 | 2.05
923 | 273-1-АР4 | 7 | 13 | 8 (АР6) | 1.13.112 | Квартира (cухі приміщення) | м2 | 38.65
924 | 273-1-АР4 | 7 | 13 | 8 (АР6) | 1.13.112 | Квартира (cухі приміщення) | м2 | 5.28
925 | 273-1-АР4 | 7 | 13 | 8 (АР6) | 1.13.112 | Квартира (cухі приміщення) | м2 | 4.37
926 | 273-1-АР4 | 7 | 13 | 8 (АР6) | 1.13.112 | Квартира (cухі приміщення) | м2 | 14.7
927 | 273-1-АР4 | 7 | 13 | 8 (АР6) | 1.13.112 | Квартира (cухі приміщення) | м2 | 11.99
928 | 273-1-АР4 | 7 | 13 | 8 (АР6) | 1.13.112 | Квартира (cухі приміщення) | м2 | 20.78
929 | 273-1-АР4 | 7 | 13 | 9 (АР6) | 1.13.112 | Квартира (вологі приміщення) | м2 | 3.8
930 | 273-1-АР4 | 7 | 13 | 9 (АР6) | 1.13.112 | Квартира (вологі приміщення) | м2 | 5.37
931 | 273-1-АР4 | 7 | 13 | 10 (АР6) | 1.13.112 | Квартира (балкон) | м2 | 2.05
932 | 273-1-АР4 | 7 | 13 | 8 (АР6) | 1.13.113 | Квартира (cухі приміщення) | м2 | 12.59
933 | 273-1-АР4 | 7 | 13 | 8 (АР6) | 1.13.113 | Квартира (cухі приміщення) | м2 | 3.39
934 | 273-1-АР4 | 7 | 13 | 8 (АР6) | 1.13.113 | Квартира (cухі приміщення) | м2 | 25.95
935 | 273-1-АР4 | 7 | 13 | 8 (АР6) | 1.13.113 | Квартира (cухі приміщення) | м2 | 5.45
936 | 273-1-АР4 | 7 | 13 | 9 (АР6) | 1.13.113 | Квартира (вологі приміщення) | м2 | 5.16
937 | 273-1-АР4 | 8 | 14 | 8 (АР6) | 1.14.114 | Квартира (cухі приміщення) | м2 | 28.19
938 | 273-1-АР4 | 8 | 14 | 8 (АР6) | 1.14.114 | Квартира (cухі приміщення) | м2 | 5.51
939 | 273-1-АР4 | 8 | 14 | 8 (АР6) | 1.14.114 | Квартира (cухі приміщення) | м2 | 13.26
940 | 273-1-АР4 | 8 | 14 | 8 (АР6) | 1.14.114 | Квартира (cухі приміщення) | м2 | 1.47
941 | 273-1-АР4 | 8 | 14 | 8 (АР6) | 1.14.114 | Квартира (cухі приміщення) | м2 | 3.79
942 | 273-1-АР4 | 8 | 14 | 9 (АР6) | 1.14.114 | Квартира (вологі приміщення) | м2 | 3.87
943 | 273-1-АР4 | 8 | 14 | 9 (АР6) | 1.14.114 | Квартира (вологі приміщення) | м2 | 4.02
944 | 273-1-АР4 | 8 | 14 | 8 (АР6) | 1.14.115 | Квартира (cухі приміщення) | м2 | 15.36
945 | 273-1-АР4 | 8 | 14 | 8 (АР6) | 1.14.115 | Квартира (cухі приміщення) | м2 | 34.44
946 | 273-1-АР4 | 8 | 14 | 8 (АР6) | 1.14.115 | Квартира (cухі приміщення) | м2 | 5.39
947 | 273-1-АР4 | 8 | 14 | 9 (АР6) | 1.14.115 | Квартира (вологі приміщення) | м2 | 4.42
948 | 273-1-АР4 | 8 | 14 | 9 (АР6) | 1.14.115 | Квартира (вологі приміщення) | м2 | 3.4
949 | 273-1-АР4 | 8 | 14 | 8 (АР6) | 1.14.116 | Квартира (cухі приміщення) | м2 | 14.8
950 | 273-1-АР4 | 8 | 14 | 8 (АР6) | 1.14.116 | Квартира (cухі приміщення) | м2 | 15.82
951 | 273-1-АР4 | 8 | 14 | 8 (АР6) | 1.14.116 | Квартира (cухі приміщення) | м2 | 8.55
952 | 273-1-АР4 | 8 | 14 | 8 (АР6) | 1.14.116 | Квартира (cухі приміщення) | м2 | 39
953 | 273-1-АР4 | 8 | 14 | 8 (АР6) | 1.14.116 | Квартира (cухі приміщення) | м2 | 3.18
954 | 273-1-АР4 | 8 | 14 | 8 (АР6) | 1.14.116 | Квартира (cухі приміщення) | м2 | 6.3
955 | 273-1-АР4 | 8 | 14 | 9 (АР6) | 1.14.116 | Квартира (вологі приміщення) | м2 | 6.37
956 | 273-1-АР4 | 8 | 14 | 9 (АР6) | 1.14.116 | Квартира (вологі приміщення) | м2 | 1.64
957 | 273-1-АР4 | 8 | 14 | 9 (АР6) | 1.14.116 | Квартира (вологі приміщення) | м2 | 4.81
958 | 273-1-АР4 | 8 | 14 | 8 (АР6) | 1.14.117 | Квартира (cухі приміщення) | м2 | 19.34
959 | 273-1-АР4 | 8 | 14 | 8 (АР6) | 1.14.117 | Квартира (cухі приміщення) | м2 | 17.95
960 | 273-1-АР4 | 8 | 14 | 8 (АР6) | 1.14.117 | Квартира (cухі приміщення) | м2 | 7.66
961 | 273-1-АР4 | 8 | 14 | 8 (АР6) | 1.14.117 | Квартира (cухі приміщення) | м2 | 12.48
962 | 273-1-АР4 | 8 | 14 | 8 (АР6) | 1.14.117 | Квартира (cухі приміщення) | м2 | 39.32
963 | 273-1-АР4 | 8 | 14 | 8 (АР6) | 1.14.117 | Квартира (cухі приміщення) | м2 | 11.57
964 | 273-1-АР4 | 8 | 14 | 9 (АР6) | 1.14.117 | Квартира (вологі приміщення) | м2 | 4.99
965 | 273-1-АР4 | 8 | 14 | 9 (АР6) | 1.14.117 | Квартира (вологі приміщення) | м2 | 4.3
966 | 273-1-АР4 | 8 | 14 | 9 (АР6) | 1.14.117 | Квартира (вологі приміщення) | м2 | 1.89
967 | 273-1-АР4 | 8 | 14 | 9 (АР6) | 1.14.117 | Квартира (вологі приміщення) | м2 | 3.28
968 | 273-1-АР4 | 8 | 14 | 10 (АР6) | 1.14.117 | Квартира (балкон) | м2 | 2.05
969 | 273-1-АР4 | 8 | 14 | 8 (АР6) | 1.14.118 | Квартира (cухі приміщення) | м2 | 6.89
970 | 273-1-АР4 | 8 | 14 | 8 (АР6) | 1.14.118 | Квартира (cухі приміщення) | м2 | 17.18
971 | 273-1-АР4 | 8 | 14 | 8 (АР6) | 1.14.118 | Квартира (cухі приміщення) | м2 | 14.2
972 | 273-1-АР4 | 8 | 14 | 8 (АР6) | 1.14.118 | Квартира (cухі приміщення) | м2 | 6.78
973 | 273-1-АР4 | 8 | 14 | 8 (АР6) | 1.14.118 | Квартира (cухі приміщення) | м2 | 36.88
974 | 273-1-АР4 | 8 | 14 | 9 (АР6) | 1.14.118 | Квартира (вологі приміщення) | м2 | 3.42
975 | 273-1-АР4 | 8 | 14 | 9 (АР6) | 1.14.118 | Квартира (вологі приміщення) | м2 | 1.7
976 | 273-1-АР4 | 8 | 14 | 9 (АР6) | 1.14.118 | Квартира (вологі приміщення) | м2 | 5.79
977 | 273-1-АР4 | 8 | 14 | 10 (АР6) | 1.14.118 | Квартира (балкон) | м2 | 2.05
978 | 273-1-АР4 | 8 | 14 | 8 (АР6) | 1.14.119 | Квартира (cухі приміщення) | м2 | 4.45
979 | 273-1-АР4 | 8 | 14 | 8 (АР6) | 1.14.119 | Квартира (cухі приміщення) | м2 | 14
980 | 273-1-АР4 | 8 | 14 | 8 (АР6) | 1.14.119 | Квартира (cухі приміщення) | м2 | 23.36
981 | 273-1-АР4 | 8 | 14 | 8 (АР6) | 1.14.119 | Квартира (cухі приміщення) | м2 | 5.47
982 | 273-1-АР4 | 8 | 14 | 9 (АР6) | 1.14.119 | Квартира (вологі приміщення) | м2 | 5.34
983 | 273-1-АР4 | 8 | 14 | 10 (АР6) | 1.14.119 | Квартира (балкон) | м2 | 0.5782
984 | 273-1-АР4 | 8 | 14 | 8 (АР6) | 1.14.120 | Квартира (cухі приміщення) | м2 | 40.6
985 | 273-1-АР4 | 8 | 14 | 8 (АР6) | 1.14.120 | Квартира (cухі приміщення) | м2 | 6.14
986 | 273-1-АР4 | 8 | 14 | 8 (АР6) | 1.14.120 | Квартира (cухі приміщення) | м2 | 6.58
987 | 273-1-АР4 | 8 | 14 | 8 (АР6) | 1.14.120 | Квартира (cухі приміщення) | м2 | 14.93
988 | 273-1-АР4 | 8 | 14 | 8 (АР6) | 1.14.120 | Квартира (cухі приміщення) | м2 | 16.81
989 | 273-1-АР4 | 8 | 14 | 8 (АР6) | 1.14.120 | Квартира (cухі приміщення) | м2 | 6.03
990 | 273-1-АР4 | 8 | 14 | 8 (АР6) | 1.14.120 | Квартира (cухі приміщення) | м2 | 13.22
991 | 273-1-АР4 | 8 | 14 | 9 (АР6) | 1.14.120 | Квартира (вологі приміщення) | м2 | 2.47
992 | 273-1-АР4 | 8 | 14 | 9 (АР6) | 1.14.120 | Квартира (вологі приміщення) | м2 | 1.88
993 | 273-1-АР4 | 8 | 14 | 9 (АР6) | 1.14.120 | Квартира (вологі приміщення) | м2 | 4.75
994 | 273-1-АР4 | 8 | 14 | 9 (АР6) | 1.14.120 | Квартира (вологі приміщення) | м2 | 5.45
995 | 273-1-АР4 | 8 | 14 | 10 (АР6) | 1.14.120 | Квартира (балкон) | м2 | 2.05
996 | 273-1-АР4 | 8 | 14 | 10 (АР6) | 1.14.120 | Квартира (балкон) | м2 | 2.05
997 | 273-1-АР4 | 8 | 14 | 8 (АР6) | 1.14.121 | Квартира (cухі приміщення) | м2 | 38.65
998 | 273-1-АР4 | 8 | 14 | 8 (АР6) | 1.14.121 | Квартира (cухі приміщення) | м2 | 5.28
999 | 273-1-АР4 | 8 | 14 | 8 (АР6) | 1.14.121 | Квартира (cухі приміщення) | м2 | 4.37
1000 | 273-1-АР4 | 8 | 14 | 8 (АР6) | 1.14.121 | Квартира (cухі приміщення) | м2 | 14.7
1001 | 273-1-АР4 | 8 | 14 | 8 (АР6) | 1.14.121 | Квартира (cухі приміщення) | м2 | 11.99
1002 | 273-1-АР4 | 8 | 14 | 8 (АР6) | 1.14.121 | Квартира (cухі приміщення) | м2 | 20.78
1003 | 273-1-АР4 | 8 | 14 | 9 (АР6) | 1.14.121 | Квартира (вологі приміщення) | м2 | 3.8
1004 | 273-1-АР4 | 8 | 14 | 9 (АР6) | 1.14.121 | Квартира (вологі приміщення) | м2 | 5.37
1005 | 273-1-АР4 | 8 | 14 | 10 (АР6) | 1.14.121 | Квартира (балкон) | м2 | 2.05
1006 | 273-1-АР4 | 8 | 14 | 8 (АР6) | 1.14.122 | Квартира (cухі приміщення) | м2 | 12.59
1007 | 273-1-АР4 | 8 | 14 | 8 (АР6) | 1.14.122 | Квартира (cухі приміщення) | м2 | 3.39
1008 | 273-1-АР4 | 8 | 14 | 8 (АР6) | 1.14.122 | Квартира (cухі приміщення) | м2 | 25.95
1009 | 273-1-АР4 | 8 | 14 | 8 (АР6) | 1.14.122 | Квартира (cухі приміщення) | м2 | 5.45
1010 | 273-1-АР4 | 8 | 14 | 9 (АР6) | 1.14.122 | Квартира (вологі приміщення) | м2 | 5.16
1011 | 273-1-АР4 | 9 | 15 | 8 (АР6) | 1.15.123 | Квартира (cухі приміщення) | м2 | 28.19
1012 | 273-1-АР4 | 9 | 15 | 8 (АР6) | 1.15.123 | Квартира (cухі приміщення) | м2 | 5.51
1013 | 273-1-АР4 | 9 | 15 | 8 (АР6) | 1.15.123 | Квартира (cухі приміщення) | м2 | 13.26
1014 | 273-1-АР4 | 9 | 15 | 8 (АР6) | 1.15.123 | Квартира (cухі приміщення) | м2 | 1.47
1015 | 273-1-АР4 | 9 | 15 | 8 (АР6) | 1.15.123 | Квартира (cухі приміщення) | м2 | 3.79
1016 | 273-1-АР4 | 9 | 15 | 9 (АР6) | 1.15.123 | Квартира (вологі приміщення) | м2 | 3.87
1017 | 273-1-АР4 | 9 | 15 | 9 (АР6) | 1.15.123 | Квартира (вологі приміщення) | м2 | 4.02
1018 | 273-1-АР4 | 9 | 15 | 8 (АР6) | 1.15.124 | Квартира (cухі приміщення) | м2 | 18.53
1019 | 273-1-АР4 | 9 | 15 | 8 (АР6) | 1.15.124 | Квартира (cухі приміщення) | м2 | 6.92
1020 | 273-1-АР4 | 9 | 15 | 8 (АР6) | 1.15.124 | Квартира (cухі приміщення) | м2 | 25.98
1021 | 273-1-АР4 | 9 | 15 | 8 (АР6) | 1.15.124 | Квартира (cухі приміщення) | м2 | 4.5
1022 | 273-1-АР4 | 9 | 15 | 9 (АР6) | 1.15.124 | Квартира (вологі приміщення) | м2 | 4.63
1023 | 273-1-АР4 | 9 | 15 | 9 (АР6) | 1.15.124 | Квартира (вологі приміщення) | м2 | 3.43
1024 | 273-1-АР4 | 9 | 15 | 8 (АР6) | 1.15.125 | Квартира (cухі приміщення) | м2 | 14.8
1025 | 273-1-АР4 | 9 | 15 | 8 (АР6) | 1.15.125 | Квартира (cухі приміщення) | м2 | 15.82
1026 | 273-1-АР4 | 9 | 15 | 8 (АР6) | 1.15.125 | Квартира (cухі приміщення) | м2 | 8.55
1027 | 273-1-АР4 | 9 | 15 | 8 (АР6) | 1.15.125 | Квартира (cухі приміщення) | м2 | 39
1028 | 273-1-АР4 | 9 | 15 | 8 (АР6) | 1.15.125 | Квартира (cухі приміщення) | м2 | 3.18
1029 | 273-1-АР4 | 9 | 15 | 8 (АР6) | 1.15.125 | Квартира (cухі приміщення) | м2 | 6.3
1030 | 273-1-АР4 | 9 | 15 | 9 (АР6) | 1.15.125 | Квартира (вологі приміщення) | м2 | 6.37
1031 | 273-1-АР4 | 9 | 15 | 9 (АР6) | 1.15.125 | Квартира (вологі приміщення) | м2 | 1.64
1032 | 273-1-АР4 | 9 | 15 | 9 (АР6) | 1.15.125 | Квартира (вологі приміщення) | м2 | 4.81
1033 | 273-1-АР4 | 9 | 15 | 8 (АР6) | 1.15.126 | Квартира (cухі приміщення) | м2 | 19.34
1034 | 273-1-АР4 | 9 | 15 | 8 (АР6) | 1.15.126 | Квартира (cухі приміщення) | м2 | 17.95
1035 | 273-1-АР4 | 9 | 15 | 8 (АР6) | 1.15.126 | Квартира (cухі приміщення) | м2 | 7.66
1036 | 273-1-АР4 | 9 | 15 | 8 (АР6) | 1.15.126 | Квартира (cухі приміщення) | м2 | 12.48
1037 | 273-1-АР4 | 9 | 15 | 8 (АР6) | 1.15.126 | Квартира (cухі приміщення) | м2 | 39.32
1038 | 273-1-АР4 | 9 | 15 | 8 (АР6) | 1.15.126 | Квартира (cухі приміщення) | м2 | 11.57
1039 | 273-1-АР4 | 9 | 15 | 9 (АР6) | 1.15.126 | Квартира (вологі приміщення) | м2 | 4.99
1040 | 273-1-АР4 | 9 | 15 | 9 (АР6) | 1.15.126 | Квартира (вологі приміщення) | м2 | 4.3
1041 | 273-1-АР4 | 9 | 15 | 9 (АР6) | 1.15.126 | Квартира (вологі приміщення) | м2 | 1.89
1042 | 273-1-АР4 | 9 | 15 | 9 (АР6) | 1.15.126 | Квартира (вологі приміщення) | м2 | 3.28
1043 | 273-1-АР4 | 9 | 15 | 10 (АР6) | 1.15.126 | Квартира (балкон) | м2 | 2.05
1044 | 273-1-АР4 | 9 | 15 | 8 (АР6) | 1.15.127 | Квартира (cухі приміщення) | м2 | 6.89
1045 | 273-1-АР4 | 9 | 15 | 8 (АР6) | 1.15.127 | Квартира (cухі приміщення) | м2 | 17.18
1046 | 273-1-АР4 | 9 | 15 | 8 (АР6) | 1.15.127 | Квартира (cухі приміщення) | м2 | 6.78
1047 | 273-1-АР4 | 9 | 15 | 8 (АР6) | 1.15.127 | Квартира (cухі приміщення) | м2 | 14.2
1048 | 273-1-АР4 | 9 | 15 | 8 (АР6) | 1.15.127 | Квартира (cухі приміщення) | м2 | 36.88
1049 | 273-1-АР4 | 9 | 15 | 9 (АР6) | 1.15.127 | Квартира (вологі приміщення) | м2 | 5.79
1050 | 273-1-АР4 | 9 | 15 | 9 (АР6) | 1.15.127 | Квартира (вологі приміщення) | м2 | 3.42
1051 | 273-1-АР4 | 9 | 15 | 9 (АР6) | 1.15.127 | Квартира (вологі приміщення) | м2 | 1.7
1052 | 273-1-АР4 | 9 | 15 | 10 (АР6) | 1.15.127 | Квартира (балкон) | м2 | 0.5782
1053 | 273-1-АР4 | 9 | 15 | 8 (АР6) | 1.15.128 | Квартира (cухі приміщення) | м2 | 14
1054 | 273-1-АР4 | 9 | 15 | 8 (АР6) | 1.15.128 | Квартира (cухі приміщення) | м2 | 23.36
1055 | 273-1-АР4 | 9 | 15 | 8 (АР6) | 1.15.128 | Квартира (cухі приміщення) | м2 | 5.47
1056 | 273-1-АР4 | 9 | 15 | 9 (АР6) | 1.15.128 | Квартира (вологі приміщення) | м2 | 4.45
1057 | 273-1-АР4 | 9 | 15 | 9 (АР6) | 1.15.128 | Квартира (вологі приміщення) | м2 | 5.34
1058 | 273-1-АР4 | 9 | 15 | 10 (АР6) | 1.15.128 | Квартира (балкон) | м2 | 2.05
1059 | 273-1-АР4 | 9 | 15 | 8 (АР6) | 1.15.129 | Квартира (cухі приміщення) | м2 | 40.6
1060 | 273-1-АР4 | 9 | 15 | 8 (АР6) | 1.15.129 | Квартира (cухі приміщення) | м2 | 6.14
1061 | 273-1-АР4 | 9 | 15 | 8 (АР6) | 1.15.129 | Квартира (cухі приміщення) | м2 | 6.58
1062 | 273-1-АР4 | 9 | 15 | 8 (АР6) | 1.15.129 | Квартира (cухі приміщення) | м2 | 14.93
1063 | 273-1-АР4 | 9 | 15 | 8 (АР6) | 1.15.129 | Квартира (cухі приміщення) | м2 | 16.81
1064 | 273-1-АР4 | 9 | 15 | 8 (АР6) | 1.15.129 | Квартира (cухі приміщення) | м2 | 6.03
1065 | 273-1-АР4 | 9 | 15 | 8 (АР6) | 1.15.129 | Квартира (cухі приміщення) | м2 | 13.22
1066 | 273-1-АР4 | 9 | 15 | 9 (АР6) | 1.15.129 | Квартира (вологі приміщення) | м2 | 2.47
1067 | 273-1-АР4 | 9 | 15 | 9 (АР6) | 1.15.129 | Квартира (вологі приміщення) | м2 | 1.88
1068 | 273-1-АР4 | 9 | 15 | 9 (АР6) | 1.15.129 | Квартира (вологі приміщення) | м2 | 4.75
1069 | 273-1-АР4 | 9 | 15 | 9 (АР6) | 1.15.129 | Квартира (вологі приміщення) | м2 | 5.45
1070 | 273-1-АР4 | 9 | 15 | 10 (АР6) | 1.15.129 | Квартира (балкон) | м2 | 2.05
1071 | 273-1-АР4 | 9 | 15 | 10 (АР6) | 1.15.129 | Квартира (балкон) | м2 | 2.05
1072 | 273-1-АР4 | 9 | 15 | 8 (АР6) | 1.15.130 | Квартира (cухі приміщення) | м2 | 38.65
1073 | 273-1-АР4 | 9 | 15 | 8 (АР6) | 1.15.130 | Квартира (cухі приміщення) | м2 | 5.28
1074 | 273-1-АР4 | 9 | 15 | 8 (АР6) | 1.15.130 | Квартира (cухі приміщення) | м2 | 4.37
1075 | 273-1-АР4 | 9 | 15 | 8 (АР6) | 1.15.130 | Квартира (cухі приміщення) | м2 | 14.7
1076 | 273-1-АР4 | 9 | 15 | 8 (АР6) | 1.15.130 | Квартира (cухі приміщення) | м2 | 11.99
1077 | 273-1-АР4 | 9 | 15 | 8 (АР6) | 1.15.130 | Квартира (cухі приміщення) | м2 | 20.78
1078 | 273-1-АР4 | 9 | 15 | 9 (АР6) | 1.15.130 | Квартира (вологі приміщення) | м2 | 3.8
1079 | 273-1-АР4 | 9 | 15 | 9 (АР6) | 1.15.130 | Квартира (вологі приміщення) | м2 | 5.37
1080 | 273-1-АР4 | 9 | 15 | 10 (АР6) | 1.15.130 | Квартира (балкон) | м2 | 2.05
1081 | 273-1-АР4 | 9 | 15 | 8 (АР6) | 1.15.131 | Квартира (cухі приміщення) | м2 | 12.59
1082 | 273-1-АР4 | 9 | 15 | 8 (АР6) | 1.15.131 | Квартира (cухі приміщення) | м2 | 3.39
1083 | 273-1-АР4 | 9 | 15 | 8 (АР6) | 1.15.131 | Квартира (cухі приміщення) | м2 | 25.95
1084 | 273-1-АР4 | 9 | 15 | 8 (АР6) | 1.15.131 | Квартира (cухі приміщення) | м2 | 5.45
1085 | 273-1-АР4 | 9 | 15 | 9 (АР6) | 1.15.131 | Квартира (вологі приміщення) | м2 | 5.16
1086 | 273-1-АР5 | 2 | 16 | 8 (АР6) | 1.16.132 | Квартира (cухі приміщення) | м2 | 28.19
1087 | 273-1-АР5 | 2 | 16 | 8 (АР6) | 1.16.132 | Квартира (cухі приміщення) | м2 | 5.51
1088 | 273-1-АР5 | 2 | 16 | 8 (АР6) | 1.16.132 | Квартира (cухі приміщення) | м2 | 13.26
1089 | 273-1-АР5 | 2 | 16 | 8 (АР6) | 1.16.132 | Квартира (cухі приміщення) | м2 | 1.47
1090 | 273-1-АР5 | 2 | 16 | 8 (АР6) | 1.16.132 | Квартира (cухі приміщення) | м2 | 3.79
1091 | 273-1-АР5 | 2 | 16 | 9 (АР6) | 1.16.132 | Квартира (вологі приміщення) | м2 | 3.87
1092 | 273-1-АР5 | 2 | 16 | 9 (АР6) | 1.16.132 | Квартира (вологі приміщення) | м2 | 4.02
1093 | 273-1-АР5 | 2 | 16 | 8 (АР6) | 1.16.133 | Квартира (cухі приміщення) | м2 | 18.53
1094 | 273-1-АР5 | 2 | 16 | 8 (АР6) | 1.16.133 | Квартира (cухі приміщення) | м2 | 6.92
1095 | 273-1-АР5 | 2 | 16 | 8 (АР6) | 1.16.133 | Квартира (cухі приміщення) | м2 | 25.98
1096 | 273-1-АР5 | 2 | 16 | 8 (АР6) | 1.16.133 | Квартира (cухі приміщення) | м2 | 4.5
1097 | 273-1-АР5 | 2 | 16 | 9 (АР6) | 1.16.133 | Квартира (вологі приміщення) | м2 | 4.63
1098 | 273-1-АР5 | 2 | 16 | 9 (АР6) | 1.16.133 | Квартира (вологі приміщення) | м2 | 3.43
1099 | 273-1-АР5 | 2 | 16 | 8 (АР6) | 1.16.134 | Квартира (cухі приміщення) | м2 | 13.9
1100 | 273-1-АР5 | 2 | 16 | 8 (АР6) | 1.16.134 | Квартира (cухі приміщення) | м2 | 16.06
1101 | 273-1-АР5 | 2 | 16 | 8 (АР6) | 1.16.134 | Квартира (cухі приміщення) | м2 | 8.09
1102 | 273-1-АР5 | 2 | 16 | 8 (АР6) | 1.16.134 | Квартира (cухі приміщення) | м2 | 2.56
1103 | 273-1-АР5 | 2 | 16 | 8 (АР6) | 1.16.134 | Квартира (cухі приміщення) | м2 | 38.28
1104 | 273-1-АР5 | 2 | 16 | 8 (АР6) | 1.16.134 | Квартира (cухі приміщення) | м2 | 2.79
1105 | 273-1-АР5 | 2 | 16 | 8 (АР6) | 1.16.134 | Квартира (cухі приміщення) | м2 | 6.9
1106 | 273-1-АР5 | 2 | 16 | 9 (АР6) | 1.16.134 | Квартира (вологі приміщення) | м2 | 5.01
1107 | 273-1-АР5 | 2 | 16 | 9 (АР6) | 1.16.134 | Квартира (вологі приміщення) | м2 | 1.86
1108 | 273-1-АР5 | 2 | 16 | 9 (АР6) | 1.16.134 | Квартира (вологі приміщення) | м2 | 4.31
1109 | 273-1-АР5 | 2 | 16 | 8 (АР6) | 1.16.135 | Квартира (cухі приміщення) | м2 | 19.34
1110 | 273-1-АР5 | 2 | 16 | 8 (АР6) | 1.16.135 | Квартира (cухі приміщення) | м2 | 17.95
1111 | 273-1-АР5 | 2 | 16 | 8 (АР6) | 1.16.135 | Квартира (cухі приміщення) | м2 | 7.66
1112 | 273-1-АР5 | 2 | 16 | 8 (АР6) | 1.16.135 | Квартира (cухі приміщення) | м2 | 12.48
1113 | 273-1-АР5 | 2 | 16 | 8 (АР6) | 1.16.135 | Квартира (cухі приміщення) | м2 | 39.32
1114 | 273-1-АР5 | 2 | 16 | 8 (АР6) | 1.16.135 | Квартира (cухі приміщення) | м2 | 11.57
1115 | 273-1-АР5 | 2 | 16 | 9 (АР6) | 1.16.135 | Квартира (вологі приміщення) | м2 | 4.99
1116 | 273-1-АР5 | 2 | 16 | 9 (АР6) | 1.16.135 | Квартира (вологі приміщення) | м2 | 4.3
1117 | 273-1-АР5 | 2 | 16 | 9 (АР6) | 1.16.135 | Квартира (вологі приміщення) | м2 | 1.89
1118 | 273-1-АР5 | 2 | 16 | 9 (АР6) | 1.16.135 | Квартира (вологі приміщення) | м2 | 3.28
1119 | 273-1-АР5 | 2 | 16 | 10 (АР6) | 1.16.135 | Квартира (балкон) | м2 | 2.05
1120 | 273-1-АР5 | 2 | 16 | 8 (АР6) | 1.16.136 | Квартира (cухі приміщення) | м2 | 6.89
1121 | 273-1-АР5 | 2 | 16 | 8 (АР6) | 1.16.136 | Квартира (cухі приміщення) | м2 | 17.18
1122 | 273-1-АР5 | 2 | 16 | 8 (АР6) | 1.16.136 | Квартира (cухі приміщення) | м2 | 6.78
1123 | 273-1-АР5 | 2 | 16 | 8 (АР6) | 1.16.136 | Квартира (cухі приміщення) | м2 | 51.78
1124 | 273-1-АР5 | 2 | 16 | 8 (АР6) | 1.16.136 | Квартира (cухі приміщення) | м2 | 5.81
1125 | 273-1-АР5 | 2 | 16 | 8 (АР6) | 1.16.136 | Квартира (cухі приміщення) | м2 | 14.33
1126 | 273-1-АР5 | 2 | 16 | 8 (АР6) | 1.16.136 | Квартира (cухі приміщення) | м2 | 20.57
1127 | 273-1-АР5 | 2 | 16 | 8 (АР6) | 1.16.136 | Квартира (cухі приміщення) | м2 | 6.72
1128 | 273-1-АР5 | 2 | 16 | 9 (АР6) | 1.16.136 | Квартира (вологі приміщення) | м2 | 5.73
1129 | 273-1-АР5 | 2 | 16 | 9 (АР6) | 1.16.136 | Квартира (вологі приміщення) | м2 | 1.7
1130 | 273-1-АР5 | 2 | 16 | 9 (АР6) | 1.16.136 | Квартира (вологі приміщення) | м2 | 3.42
1131 | 273-1-АР5 | 2 | 16 | 9 (АР6) | 1.16.136 | Квартира (вологі приміщення) | м2 | 5.79
1132 | 273-1-АР5 | 2 | 16 | 10 (АР6) | 1.16.136 | Квартира (балкон) | м2 | 2.05
1133 | 273-1-АР5 | 2 | 16 | 10 (АР6) | 1.16.136 | Квартира (балкон) | м2 | 0.5782
1134 | 273-1-АР5 | 2 | 16 | 8 (АР6) | 1.16.137 | Квартира (cухі приміщення) | м2 | 6.14
1135 | 273-1-АР5 | 2 | 16 | 8 (АР6) | 1.16.137 | Квартира (cухі приміщення) | м2 | 40.6
1136 | 273-1-АР5 | 2 | 16 | 8 (АР6) | 1.16.137 | Квартира (cухі приміщення) | м2 | 6.58
1137 | 273-1-АР5 | 2 | 16 | 8 (АР6) | 1.16.137 | Квартира (cухі приміщення) | м2 | 14.93
1138 | 273-1-АР5 | 2 | 16 | 8 (АР6) | 1.16.137 | Квартира (cухі приміщення) | м2 | 13.22
1139 | 273-1-АР5 | 2 | 16 | 8 (АР6) | 1.16.137 | Квартира (cухі приміщення) | м2 | 6.03
1140 | 273-1-АР5 | 2 | 16 | 8 (АР6) | 1.16.137 | Квартира (cухі приміщення) | м2 | 16.81
1141 | 273-1-АР5 | 2 | 16 | 9 (АР6) | 1.16.137 | Квартира (вологі приміщення) | м2 | 2.38
1142 | 273-1-АР5 | 2 | 16 | 9 (АР6) | 1.16.137 | Квартира (вологі приміщення) | м2 | 1.88
1143 | 273-1-АР5 | 2 | 16 | 9 (АР6) | 1.16.137 | Квартира (вологі приміщення) | м2 | 4.73
1144 | 273-1-АР5 | 2 | 16 | 9 (АР6) | 1.16.137 | Квартира (вологі приміщення) | м2 | 5.45
1145 | 273-1-АР5 | 2 | 16 | 10 (АР6) | 1.16.137 | Квартира (балкон) | м2 | 2.05
1146 | 273-1-АР5 | 2 | 16 | 10 (АР6) | 1.16.137 | Квартира (балкон) | м2 | 2.05
1147 | 273-1-АР5 | 2 | 16 | 8 (АР6) | 1.16.138 | Квартира (cухі приміщення) | м2 | 38.65
1148 | 273-1-АР5 | 2 | 16 | 8 (АР6) | 1.16.138 | Квартира (cухі приміщення) | м2 | 5.28
1149 | 273-1-АР5 | 2 | 16 | 8 (АР6) | 1.16.138 | Квартира (cухі приміщення) | м2 | 4.37
1150 | 273-1-АР5 | 2 | 16 | 8 (АР6) | 1.16.138 | Квартира (cухі приміщення) | м2 | 14.7
1151 | 273-1-АР5 | 2 | 16 | 8 (АР6) | 1.16.138 | Квартира (cухі приміщення) | м2 | 11.99
1152 | 273-1-АР5 | 2 | 16 | 8 (АР6) | 1.16.138 | Квартира (cухі приміщення) | м2 | 20.78
1153 | 273-1-АР5 | 2 | 16 | 9 (АР6) | 1.16.138 | Квартира (вологі приміщення) | м2 | 3.8
1154 | 273-1-АР5 | 2 | 16 | 9 (АР6) | 1.16.138 | Квартира (вологі приміщення) | м2 | 5.37
1155 | 273-1-АР5 | 2 | 16 | 10 (АР6) | 1.16.138 | Квартира (балкон) | м2 | 2.05
1156 | 273-1-АР5 | 2 | 16 | 8 (АР6) | 1.16.139 | Квартира (cухі приміщення) | м2 | 12.59
1157 | 273-1-АР5 | 2 | 16 | 8 (АР6) | 1.16.139 | Квартира (cухі приміщення) | м2 | 3.39
1158 | 273-1-АР5 | 2 | 16 | 8 (АР6) | 1.16.139 | Квартира (cухі приміщення) | м2 | 25.95
1159 | 273-1-АР5 | 2 | 16 | 8 (АР6) | 1.16.139 | Квартира (cухі приміщення) | м2 | 5.45
1160 | 273-1-АР5 | 2 | 16 | 9 (АР6) | 1.16.139 | Квартира (вологі приміщення) | м2 | 5.16
1161 | 273-1-АР5 | 3 | 17 | 8 (АР6) | 1.17.140 | Квартира (cухі приміщення) | м2 | 30.55
1162 | 273-1-АР5 | 3 | 17 | 8 (АР6) | 1.17.140 | Квартира (cухі приміщення) | м2 | 11.54
1163 | 273-1-АР5 | 3 | 17 | 8 (АР6) | 1.17.140 | Квартира (cухі приміщення) | м2 | 3.1
1164 | 273-1-АР5 | 3 | 17 | 8 (АР6) | 1.17.140 | Квартира (cухі приміщення) | м2 | 5.82
1165 | 273-1-АР5 | 3 | 17 | 9 (АР6) | 1.17.140 | Квартира (вологі приміщення) | м2 | 0.82
1166 | 273-1-АР5 | 3 | 17 | 9 (АР6) | 1.17.140 | Квартира (вологі приміщення) | м2 | 4.01
1167 | 273-1-АР5 | 3 | 17 | 9 (АР6) | 1.17.140 | Квартира (вологі приміщення) | м2 | 4.24
1168 | 273-1-АР5 | 3 | 17 | 8 (АР6) | 1.17.141 | Квартира (cухі приміщення) | м2 | 18.53
1169 | 273-1-АР5 | 3 | 17 | 8 (АР6) | 1.17.141 | Квартира (cухі приміщення) | м2 | 6.92
1170 | 273-1-АР5 | 3 | 17 | 8 (АР6) | 1.17.141 | Квартира (cухі приміщення) | м2 | 26
1171 | 273-1-АР5 | 3 | 17 | 8 (АР6) | 1.17.141 | Квартира (cухі приміщення) | м2 | 4.5
1172 | 273-1-АР5 | 3 | 17 | 9 (АР6) | 1.17.141 | Квартира (вологі приміщення) | м2 | 4.63
1173 | 273-1-АР5 | 3 | 17 | 9 (АР6) | 1.17.141 | Квартира (вологі приміщення) | м2 | 3.43
1174 | 273-1-АР5 | 3 | 17 | 8 (АР6) | 1.17.142 | Квартира (cухі приміщення) | м2 | 14.8
1175 | 273-1-АР5 | 3 | 17 | 8 (АР6) | 1.17.142 | Квартира (cухі приміщення) | м2 | 15.82
1176 | 273-1-АР5 | 3 | 17 | 8 (АР6) | 1.17.142 | Квартира (cухі приміщення) | м2 | 8.55
1177 | 273-1-АР5 | 3 | 17 | 8 (АР6) | 1.17.142 | Квартира (cухі приміщення) | м2 | 39
1178 | 273-1-АР5 | 3 | 17 | 8 (АР6) | 1.17.142 | Квартира (cухі приміщення) | м2 | 3.18
1179 | 273-1-АР5 | 3 | 17 | 8 (АР6) | 1.17.142 | Квартира (cухі приміщення) | м2 | 6.3
1180 | 273-1-АР5 | 3 | 17 | 9 (АР6) | 1.17.142 | Квартира (вологі приміщення) | м2 | 6.37
1181 | 273-1-АР5 | 3 | 17 | 9 (АР6) | 1.17.142 | Квартира (вологі приміщення) | м2 | 1.64
1182 | 273-1-АР5 | 3 | 17 | 9 (АР6) | 1.17.142 | Квартира (вологі приміщення) | м2 | 4.81
1183 | 273-1-АР5 | 3 | 17 | 8 (АР6) | 1.17.143 | Квартира (cухі приміщення) | м2 | 19.34
1184 | 273-1-АР5 | 3 | 17 | 8 (АР6) | 1.17.143 | Квартира (cухі приміщення) | м2 | 18.01
1185 | 273-1-АР5 | 3 | 17 | 8 (АР6) | 1.17.143 | Квартира (cухі приміщення) | м2 | 7.66
1186 | 273-1-АР5 | 3 | 17 | 8 (АР6) | 1.17.143 | Квартира (cухі приміщення) | м2 | 12.48
1187 | 273-1-АР5 | 3 | 17 | 8 (АР6) | 1.17.143 | Квартира (cухі приміщення) | м2 | 39.49
1188 | 273-1-АР5 | 3 | 17 | 8 (АР6) | 1.17.143 | Квартира (cухі приміщення) | м2 | 11.57
1189 | 273-1-АР5 | 3 | 17 | 9 (АР6) | 1.17.143 | Квартира (вологі приміщення) | м2 | 4.99
1190 | 273-1-АР5 | 3 | 17 | 9 (АР6) | 1.17.143 | Квартира (вологі приміщення) | м2 | 4.3
1191 | 273-1-АР5 | 3 | 17 | 9 (АР6) | 1.17.143 | Квартира (вологі приміщення) | м2 | 1.89
1192 | 273-1-АР5 | 3 | 17 | 9 (АР6) | 1.17.143 | Квартира (вологі приміщення) | м2 | 3.28
1193 | 273-1-АР5 | 3 | 17 | 10 (АР6) | 1.17.143 | Квартира (балкон) | м2 | 2.05
1194 | 273-1-АР5 | 3 | 17 | 8 (АР6) | 1.17.144 | Квартира (cухі приміщення) | м2 | 38.1
1195 | 273-1-АР5 | 3 | 17 | 8 (АР6) | 1.17.144 | Квартира (cухі приміщення) | м2 | 8.01
1196 | 273-1-АР5 | 3 | 17 | 8 (АР6) | 1.17.144 | Квартира (cухі приміщення) | м2 | 4.37
1197 | 273-1-АР5 | 3 | 17 | 8 (АР6) | 1.17.144 | Квартира (cухі приміщення) | м2 | 15.22
1198 | 273-1-АР5 | 3 | 17 | 8 (АР6) | 1.17.144 | Квартира (cухі приміщення) | м2 | 12.04
1199 | 273-1-АР5 | 3 | 17 | 8 (АР6) | 1.17.144 | Квартира (cухі приміщення) | м2 | 20.78
1200 | 273-1-АР5 | 3 | 17 | 9 (АР6) | 1.17.144 | Квартира (вологі приміщення) | м2 | 3.82
1201 | 273-1-АР5 | 3 | 17 | 9 (АР6) | 1.17.144 | Квартира (вологі приміщення) | м2 | 5.37
1202 | 273-1-АР5 | 3 | 17 | 10 (АР6) | 1.17.144 | Квартира (балкон) | м2 | 2.05
1203 | 273-1-АР5 | 3 | 17 | 8 (АР6) | 1.17.145 | Квартира (cухі приміщення) | м2 | 12.59
1204 | 273-1-АР5 | 3 | 17 | 8 (АР6) | 1.17.145 | Квартира (cухі приміщення) | м2 | 3.39
1205 | 273-1-АР5 | 3 | 17 | 8 (АР6) | 1.17.145 | Квартира (cухі приміщення) | м2 | 25.95
1206 | 273-1-АР5 | 3 | 17 | 8 (АР6) | 1.17.145 | Квартира (cухі приміщення) | м2 | 5.45
1207 | 273-1-АР5 | 3 | 17 | 9 (АР6) | 1.17.145 | Квартира (вологі приміщення) | м2 | 5.16
1208 | 273-1-АР5 | 4 | 18 | 8 (АР6) | 1.18.146 | Квартира (cухі приміщення) | м2 | 31.28
1209 | 273-1-АР5 | 4 | 18 | 8 (АР6) | 1.18.146 | Квартира (cухі приміщення) | м2 | 4.28
1210 | 273-1-АР5 | 4 | 18 | 8 (АР6) | 1.18.146 | Квартира (cухі приміщення) | м2 | 23.4
1211 | 273-1-АР5 | 4 | 18 | 8 (АР6) | 1.18.146 | Квартира (cухі приміщення) | м2 | 3.41
1212 | 273-1-АР5 | 4 | 18 | 8 (АР6) | 1.18.146 | Квартира (cухі приміщення) | м2 | 3.41
1213 | 273-1-АР5 | 4 | 18 | 8 (АР6) | 1.18.146 | Квартира (cухі приміщення) | м2 | 3.38
1214 | 273-1-АР5 | 4 | 18 | 9 (АР6) | 1.18.146 | Квартира (вологі приміщення) | м2 | 3.87
1215 | 273-1-АР5 | 4 | 18 | 9 (АР6) | 1.18.146 | Квартира (вологі приміщення) | м2 | 5.21
1216 | 273-1-АР5 | 4 | 18 | 8 (АР6) | 1.18.147 | Квартира (cухі приміщення) | м2 | 18.53
1217 | 273-1-АР5 | 4 | 18 | 8 (АР6) | 1.18.147 | Квартира (cухі приміщення) | м2 | 6.92
1218 | 273-1-АР5 | 4 | 18 | 8 (АР6) | 1.18.147 | Квартира (cухі приміщення) | м2 | 26
1219 | 273-1-АР5 | 4 | 18 | 8 (АР6) | 1.18.147 | Квартира (cухі приміщення) | м2 | 4.5
1220 | 273-1-АР5 | 4 | 18 | 9 (АР6) | 1.18.147 | Квартира (вологі приміщення) | м2 | 4.63
1221 | 273-1-АР5 | 4 | 18 | 9 (АР6) | 1.18.147 | Квартира (вологі приміщення) | м2 | 3.43
1222 | 273-1-АР5 | 4 | 18 | 8 (АР6) | 1.18.148 | Квартира (cухі приміщення) | м2 | 14.83
1223 | 273-1-АР5 | 4 | 18 | 8 (АР6) | 1.18.148 | Квартира (cухі приміщення) | м2 | 15.33
1224 | 273-1-АР5 | 4 | 18 | 8 (АР6) | 1.18.148 | Квартира (cухі приміщення) | м2 | 9.05
1225 | 273-1-АР5 | 4 | 18 | 8 (АР6) | 1.18.148 | Квартира (cухі приміщення) | м2 | 39.05
1226 | 273-1-АР5 | 4 | 18 | 8 (АР6) | 1.18.148 | Квартира (cухі приміщення) | м2 | 6.3
1227 | 273-1-АР5 | 4 | 18 | 8 (АР6) | 1.18.148 | Квартира (cухі приміщення) | м2 | 3.18
1228 | 273-1-АР5 | 4 | 18 | 9 (АР6) | 1.18.148 | Квартира (вологі приміщення) | м2 | 6.37
1229 | 273-1-АР5 | 4 | 18 | 9 (АР6) | 1.18.148 | Квартира (вологі приміщення) | м2 | 1.64
1230 | 273-1-АР5 | 4 | 18 | 9 (АР6) | 1.18.148 | Квартира (вологі приміщення) | м2 | 4.81
1231 | 273-1-АР5 | 4 | 18 | 8 (АР6) | 1.18.149 | Квартира (cухі приміщення) | м2 | 19.34
1232 | 273-1-АР5 | 4 | 18 | 8 (АР6) | 1.18.149 | Квартира (cухі приміщення) | м2 | 19.53
1233 | 273-1-АР5 | 4 | 18 | 8 (АР6) | 1.18.149 | Квартира (cухі приміщення) | м2 | 7.66
1234 | 273-1-АР5 | 4 | 18 | 8 (АР6) | 1.18.149 | Квартира (cухі приміщення) | м2 | 13.2
1235 | 273-1-АР5 | 4 | 18 | 8 (АР6) | 1.18.149 | Квартира (cухі приміщення) | м2 | 41
1236 | 273-1-АР5 | 4 | 18 | 8 (АР6) | 1.18.149 | Квартира (cухі приміщення) | м2 | 11.57
1237 | 273-1-АР5 | 4 | 18 | 9 (АР6) | 1.18.149 | Квартира (вологі приміщення) | м2 | 4.99
1238 | 273-1-АР5 | 4 | 18 | 9 (АР6) | 1.18.149 | Квартира (вологі приміщення) | м2 | 4.3
1239 | 273-1-АР5 | 4 | 18 | 9 (АР6) | 1.18.149 | Квартира (вологі приміщення) | м2 | 1.89
1240 | 273-1-АР5 | 4 | 18 | 9 (АР6) | 1.18.149 | Квартира (вологі приміщення) | м2 | 3.28
1241 | 273-1-АР5 | 5 | 19 | 8 (АР6) | 1.19.150 | Квартира (cухі приміщення) | м2 | 18.82
1242 | 273-1-АР5 | 5 | 19 | 8 (АР6) | 1.19.150 | Квартира (cухі приміщення) | м2 | 5.1
1243 | 273-1-АР5 | 5 | 19 | 8 (АР6) | 1.19.150 | Квартира (cухі приміщення) | м2 | 22.23
1244 | 273-1-АР5 | 5 | 19 | 8 (АР6) | 1.19.150 | Квартира (cухі приміщення) | м2 | 7.26
1245 | 273-1-АР5 | 5 | 19 | 8 (АР6) | 1.19.150 | Квартира (cухі приміщення) | м2 | 4.72
1246 | 273-1-АР5 | 5 | 19 | 8 (АР6) | 1.19.150 | Квартира (cухі приміщення) | м2 | 10.71
1247 | 273-1-АР5 | 5 | 19 | 8 (АР6) | 1.19.150 | Квартира (cухі приміщення) | м2 | 62.57
1248 | 273-1-АР5 | 5 | 19 | 9 (АР6) | 1.19.150 | Квартира (вологі приміщення) | м2 | 6.03
1249 | 273-1-АР5 | 5 | 19 | 9 (АР6) | 1.19.150 | Квартира (вологі приміщення) | м2 | 4.19
1250 | 273-1-АР5 | 5 | 19 | 9 (АР6) | 1.19.150 | Квартира (вологі приміщення) | м2 | 4.94
1251 | 273-1-АР5 | 5 | 19 |  | 1.19.150 | Квартира (тераса) | м2 | 151.45
1252 | 273-1-АР5 | 5 | 19 | 8 (АР6) | 1.19.151 | Квартира (cухі приміщення) | м2 | 14.88
1253 | 273-1-АР5 | 5 | 19 | 8 (АР6) | 1.19.151 | Квартира (cухі приміщення) | м2 | 15.38
1254 | 273-1-АР5 | 5 | 19 | 8 (АР6) | 1.19.151 | Квартира (cухі приміщення) | м2 | 9.09
1255 | 273-1-АР5 | 5 | 19 | 8 (АР6) | 1.19.151 | Квартира (cухі приміщення) | м2 | 39.05
1256 | 273-1-АР5 | 5 | 19 | 8 (АР6) | 1.19.151 | Квартира (cухі приміщення) | м2 | 6.3
1257 | 273-1-АР5 | 5 | 19 | 8 (АР6) | 1.19.151 | Квартира (cухі приміщення) | м2 | 3.18
1258 | 273-1-АР5 | 5 | 19 | 9 (АР6) | 1.19.151 | Квартира (вологі приміщення) | м2 | 6.37
1259 | 273-1-АР5 | 5 | 19 | 9 (АР6) | 1.19.151 | Квартира (вологі приміщення) | м2 | 1.64
1260 | 273-1-АР5 | 5 | 19 | 9 (АР6) | 1.19.151 | Квартира (вологі приміщення) | м2 | 4.81
1261 | 273-1-АР5 | 5 | 19 | 8 (АР6) | 1.19.152 | Квартира (cухі приміщення) | м2 | 19.31
1262 | 273-1-АР5 | 5 | 19 | 8 (АР6) | 1.19.152 | Квартира (cухі приміщення) | м2 | 19.53
1263 | 273-1-АР5 | 5 | 19 | 8 (АР6) | 1.19.152 | Квартира (cухі приміщення) | м2 | 7.66
1264 | 273-1-АР5 | 5 | 19 | 8 (АР6) | 1.19.152 | Квартира (cухі приміщення) | м2 | 13.2
1265 | 273-1-АР5 | 5 | 19 | 8 (АР6) | 1.19.152 | Квартира (cухі приміщення) | м2 | 41
1266 | 273-1-АР5 | 5 | 19 | 8 (АР6) | 1.19.152 | Квартира (cухі приміщення) | м2 | 11.57
1267 | 273-1-АР5 | 5 | 19 | 9 (АР6) | 1.19.152 | Квартира (вологі приміщення) | м2 | 4.99
1268 | 273-1-АР5 | 5 | 19 | 9 (АР6) | 1.19.152 | Квартира (вологі приміщення) | м2 | 4.3
1269 | 273-1-АР5 | 5 | 19 | 9 (АР6) | 1.19.152 | Квартира (вологі приміщення) | м2 | 1.89
1270 | 273-1-АР5 | 5 | 19 | 9 (АР6) | 1.19.152 | Квартира (вологі приміщення) | м2 | 3.28
1271 | 273-1-АР5 | 6 | 20 | 8 (АР6) | 1.20.153 | Квартира (cухі приміщення) | м2 | 19.97
1272 | 273-1-АР5 | 6 | 20 | 8 (АР6) | 1.20.153 | Квартира (cухі приміщення) | м2 | 4
1273 | 273-1-АР5 | 6 | 20 | 8 (АР6) | 1.20.153 | Квартира (cухі приміщення) | м2 | 18.26
1274 | 273-1-АР5 | 6 | 20 | 8 (АР6) | 1.20.153 | Квартира (cухі приміщення) | м2 | 16.66
1275 | 273-1-АР5 | 6 | 20 | 8 (АР6) | 1.20.153 | Квартира (cухі приміщення) | м2 | 9.82
1276 | 273-1-АР5 | 6 | 20 | 8 (АР6) | 1.20.153 | Квартира (cухі приміщення) | м2 | 4.7
1277 | 273-1-АР5 | 6 | 20 | 8 (АР6) | 1.20.153 | Квартира (cухі приміщення) | м2 | 15.99
1278 | 273-1-АР5 | 6 | 20 | 8 (АР6) | 1.20.153 | Квартира (cухі приміщення) | м2 | 41.45
1279 | 273-1-АР5 | 6 | 20 | 9 (АР6) | 1.20.153 | Квартира (вологі приміщення) | м2 | 7.14
1280 | 273-1-АР5 | 6 | 20 | 9 (АР6) | 1.20.153 | Квартира (вологі приміщення) | м2 | 3.9
1281 | 273-1-АР5 | 6 | 20 | 9 (АР6) | 1.20.153 | Квартира (вологі приміщення) | м2 | 4.94
1282 | 273-1-АР5 | 6 | 20 | 8 (АР6) | 1.20.154 | Квартира (cухі приміщення) | м2 | 14.88
1283 | 273-1-АР5 | 6 | 20 | 8 (АР6) | 1.20.154 | Квартира (cухі приміщення) | м2 | 15.38
1284 | 273-1-АР5 | 6 | 20 | 8 (АР6) | 1.20.154 | Квартира (cухі приміщення) | м2 | 9.09
1285 | 273-1-АР5 | 6 | 20 | 8 (АР6) | 1.20.154 | Квартира (cухі приміщення) | м2 | 39.05
1286 | 273-1-АР5 | 6 | 20 | 8 (АР6) | 1.20.154 | Квартира (cухі приміщення) | м2 | 6.3
1287 | 273-1-АР5 | 6 | 20 | 8 (АР6) | 1.20.154 | Квартира (cухі приміщення) | м2 | 3.18
1288 | 273-1-АР5 | 6 | 20 | 9 (АР6) | 1.20.154 | Квартира (вологі приміщення) | м2 | 6.37
1289 | 273-1-АР5 | 6 | 20 | 9 (АР6) | 1.20.154 | Квартира (вологі приміщення) | м2 | 1.64
1290 | 273-1-АР5 | 6 | 20 | 9 (АР6) | 1.20.154 | Квартира (вологі приміщення) | м2 | 4.81
1291 | 273-1-АР5 | 6 | 20 | 8 (АР6) | 1.20.155 | Квартира (cухі приміщення) | м2 | 19.34
1292 | 273-1-АР5 | 6 | 20 | 8 (АР6) | 1.20.155 | Квартира (cухі приміщення) | м2 | 19.53
1293 | 273-1-АР5 | 6 | 20 | 8 (АР6) | 1.20.155 | Квартира (cухі приміщення) | м2 | 7.66
1294 | 273-1-АР5 | 6 | 20 | 8 (АР6) | 1.20.155 | Квартира (cухі приміщення) | м2 | 13.2
1295 | 273-1-АР5 | 6 | 20 | 8 (АР6) | 1.20.155 | Квартира (cухі приміщення) | м2 | 41.78
1296 | 273-1-АР5 | 6 | 20 | 8 (АР6) | 1.20.155 | Квартира (cухі приміщення) | м2 | 11.57
1297 | 273-1-АР5 | 6 | 20 | 8 (АР6) | 1.20.155 | Квартира (cухі приміщення) | м2 | 16.59
1298 | 273-1-АР5 | 6 | 20 | 8 (АР6) | 1.20.155 | Квартира (cухі приміщення) | м2 | 7.34
1299 | 273-1-АР5 | 6 | 20 | 9 (АР6) | 1.20.155 | Квартира (вологі приміщення) | м2 | 5.01
1300 | 273-1-АР5 | 6 | 20 | 9 (АР6) | 1.20.155 | Квартира (вологі приміщення) | м2 | 4.3
1301 | 273-1-АР5 | 6 | 20 | 9 (АР6) | 1.20.155 | Квартира (вологі приміщення) | м2 | 1.89
1302 | 273-1-АР5 | 6 | 20 |  | 1.20.155 | Квартира (тераса) | м2 | 40.33
1303 | 273-1-АР5 | 7 | 21 | 8 (АР6) | 1.21.156 | Квартира (cухі приміщення) | м2 | 43.26
1304 | 273-1-АР5 | 7 | 21 | 8 (АР6) | 1.21.156 | Квартира (cухі приміщення) | м2 | 31.65
1305 | 273-1-АР5 | 7 | 21 | 8 (АР6) | 1.21.156 | Квартира (cухі приміщення) | м2 | 8.22
1306 | 273-1-АР5 | 7 | 21 | 8 (АР6) | 1.21.156 | Квартира (cухі приміщення) | м2 | 4.34
1307 | 273-1-АР5 | 7 | 21 | 8 (АР6) | 1.21.156 | Квартира (cухі приміщення) | м2 | 19.04
1308 | 273-1-АР5 | 7 | 21 | 8 (АР6) | 1.21.156 | Квартира (cухі приміщення) | м2 | 17.83
1309 | 273-1-АР5 | 7 | 21 | 8 (АР6) | 1.21.156 | Квартира (cухі приміщення) | м2 | 11.38
1310 | 273-1-АР5 | 7 | 21 | 8 (АР6) | 1.21.156 | Квартира (cухі приміщення) | м2 | 3.51
1311 | 273-1-АР5 | 7 | 21 | 8 (АР6) | 1.21.156 | Квартира (cухі приміщення) | м2 | 3.85
1312 | 273-1-АР5 | 7 | 21 | 8 (АР6) | 1.21.156 | Квартира (cухі приміщення) | м2 | 28.96
1313 | 273-1-АР5 | 7 | 21 | 9 (АР6) | 1.21.156 | Квартира (вологі приміщення) | м2 | 2.6
1314 | 273-1-АР5 | 7 | 21 | 9 (АР6) | 1.21.156 | Квартира (вологі приміщення) | м2 | 5
1315 | 273-1-АР5 | 7 | 21 | 9 (АР6) | 1.21.156 | Квартира (вологі приміщення) | м2 | 4.4
1316 | 273-1-АР5 | 7 | 21 | 9 (АР6) | 1.21.156 | Квартира (вологі приміщення) | м2 | 6.21
1317 | 273-1-АР5 | 7 | 21 |  | 1.21.156 | Квартира (тераса) | м2 | 53.07
1318 | 273-1-АР5 | 7 | 21 | 8 (АР6) | 1.21.157 | Квартира (cухі приміщення) | м2 | 19.34
1319 | 273-1-АР5 | 7 | 21 | 8 (АР6) | 1.21.157 | Квартира (cухі приміщення) | м2 | 19.53
1320 | 273-1-АР5 | 7 | 21 | 8 (АР6) | 1.21.157 | Квартира (cухі приміщення) | м2 | 7.66
1321 | 273-1-АР5 | 7 | 21 | 8 (АР6) | 1.21.157 | Квартира (cухі приміщення) | м2 | 13.2
1322 | 273-1-АР5 | 7 | 21 | 8 (АР6) | 1.21.157 | Квартира (cухі приміщення) | м2 | 41.78
1323 | 273-1-АР5 | 7 | 21 | 8 (АР6) | 1.21.157 | Квартира (cухі приміщення) | м2 | 11.57
1324 | 273-1-АР5 | 7 | 21 | 9 (АР6) | 1.21.157 | Квартира (вологі приміщення) | м2 | 4.99
1325 | 273-1-АР5 | 7 | 21 | 9 (АР6) | 1.21.157 | Квартира (вологі приміщення) | м2 | 4.3
1326 | 273-1-АР5 | 7 | 21 | 9 (АР6) | 1.21.157 | Квартира (вологі приміщення) | м2 | 1.89
1327 | 273-1-АР5 | 7 | 21 | 9 (АР6) | 1.21.157 | Квартира (вологі приміщення) | м2 | 3.28
Итог | [7 empty] | 0
№ | Шифр проекту | Аркуш | Поверх | Тип підлоги | Маркування приміщення | Найменування приміщень | Од.вим | Кількість
1 | 273-1-АР3 | 2 | 1 | 8 (АР6) | 1.1.1 | Квартира (cухі приміщення) | м2 | 52.53
2 | 273-1-АР3 | 2 | 1 | 9 (АР6) | 1.1.1 | Квартира (вологі приміщення) | м2 | 8.86
3 | 273-1-АР3 | 2 | 1 | 8 (АР6) | 1.1.2 | Квартира (cухі приміщення) | м2 | 55.87
4 | 273-1-АР3 | 2 | 1 | 9 (АР6) | 1.1.2 | Квартира (вологі приміщення) | м2 | 9.34
5 | 273-1-АР3 | 2 | 1 | 8 (АР6) | 1.1.3 | Квартира (cухі приміщення) | м2 | 86.61
6 | 273-1-АР3 | 2 | 1 | 9 (АР6) | 1.1.3 | Квартира (вологі приміщення) | м2 | 13.87
7 | 273-1-АР3 | 2 | 1 | 8 (АР6) | 1.1.4 | Квартира (cухі приміщення) | м2 | 79.8
8 | 273-1-АР3 | 2 | 1 | 9 (АР6) | 1.1.4 | Квартира (вологі приміщення) | м2 | 17.52
9 | 273-1-АР3 | 2 | 1 | 8 (АР6) | 1.1.5 | Квартира (cухі приміщення) | м2 | 48.46
10 | 273-1-АР3 | 2 | 1 | 9 (АР6) | 1.1.5 | Квартира (вологі приміщення) | м2 | 5.85
11 | 273-1-АР3 | 3 | 2 | 8 (АР6) | 1.2.6 | Квартира (cухі приміщення) | м2 | 52.53
12 | 273-1-АР3 | 3 | 2 | 9 (АР6) | 1.2.6 | Квартира (вологі приміщення) | м2 | 7.89
13 | 273-1-АР3 | 3 | 2 | 8 (АР6) | 1.2.7 | Квартира (cухі приміщення) | м2 | 55.88
14 | 273-1-АР3 | 3 | 2 | 9 (АР6) | 1.2.7 | Квартира (вологі приміщення) | м2 | 8.06
15 | 273-1-АР3 | 3 | 2 | 8 (АР6) | 1.2.8 | Квартира (cухі приміщення) | м2 | 86.61
16 | 273-1-АР3 | 3 | 2 | 9 (АР6) | 1.2.8 | Квартира (вологі приміщення) | м2 | 12.82
17 | 273-1-АР3 | 3 | 2 | 8 (АР6) | 1.2.9 | Квартира (cухі приміщення) | м2 | 108.48
18 | 273-1-АР3 | 3 | 2 | 9 (АР6) | 1.2.9 | Квартира (вологі приміщення) | м2 | 16.22
19 | 273-1-АР3 | 3 | 2 | 8 (АР6) | 1.2.10 | Квартира (cухі приміщення) | м2 | 81.53
20 | 273-1-АР3 | 3 | 2 | 9 (АР6) | 1.2.10 | Квартира (вологі приміщення) | м2 | 11.64
21 | 273-1-АР3 | 3 | 2 | 10 (АР6) | 1.2.10 | Квартира (балкон) | м2 | 2.05
22 | 273-1-АР3 | 3 | 2 | 8 (АР6) | 1.2.11 | Квартира (cухі приміщення) | м2 | 47.67
23 | 273-1-АР3 | 3 | 2 | 9 (АР6) | 1.2.11 | Квартира (вологі приміщення) | м2 | 5.72
24 | 273-1-АР3 | 3 | 2 | 10 (АР6) | 1.2.11 | Квартира (балкон) | м2 | 0.5782
25 | 273-1-АР3 | 3 | 2 | 8 (АР6) | 1.2.12 | Квартира (cухі приміщення) | м2 | 103.56
26 | 273-1-АР3 | 3 | 2 | 9 (АР6) | 1.2.12 | Квартира (вологі приміщення) | м2 | 15.85
27 | 273-1-АР3 | 3 | 2 | 10 (АР6) | 1.2.12 | Квартира (балкон) | м2 | 4.1
28 | 273-1-АР3 | 3 | 2 | 8 (АР6) | 1.2.13 | Квартира (cухі приміщення) | м2 | 95.04
29 | 273-1-АР3 | 3 | 2 | 9 (АР6) | 1.2.13 | Квартира (вологі приміщення) | м2 | 9.17
30 | 273-1-АР3 | 3 | 2 | 8 (АР6) | 1.2.14 | Квартира (cухі приміщення) | м2 | 48.46
31 | 273-1-АР3 | 3 | 2 | 9 (АР6) | 1.2.14 | Квартира (вологі приміщення) | м2 | 5.16
32 | 273-1-АР3 | 4 | 3 | 8 (АР6) | 1.3.15 | Квартира (cухі приміщення) | м2 | 52.53
33 | 273-1-АР3 | 4 | 3 | 9 (АР6) | 1.3.15 | Квартира (вологі приміщення) | м2 | 7.89
34 | 273-1-АР3 | 4 | 3 | 8 (АР6) | 1.3.16 | Квартира (cухі приміщення) | м2 | 55.88
35 | 273-1-АР3 | 4 | 3 | 9 (АР6) | 1.3.16 | Квартира (вологі приміщення) | м2 | 8.06
36 | 273-1-АР3 | 4 | 3 | 8 (АР6) | 1.3.17 | Квартира (cухі приміщення) | м2 | 86.61
37 | 273-1-АР3 | 4 | 3 | 9 (АР6) | 1.3.17 | Квартира (вологі приміщення) | м2 | 12.82
38 | 273-1-АР3 | 4 | 3 | 8 (АР6) | 1.3.18 | Квартира (cухі приміщення) | м2 | 108.92
39 | 273-1-АР3 | 4 | 3 | 9 (АР6) | 1.3.18 | Квартира (вологі приміщення) | м2 | 14.44
40 | 273-1-АР3 | 4 | 3 | 10 (АР6) | 1.3.18 | Квартира (балкон) | м2 | 2.05
41 | 273-1-АР3 | 4 | 3 | 8 (АР6) | 1.3.19 | Квартира (cухі приміщення) | м2 | 81.19
42 | 273-1-АР3 | 4 | 3 | 9 (АР6) | 1.3.19 | Квартира (вологі приміщення) | м2 | 10.9
43 | 273-1-АР3 | 4 | 3 | 10 (АР6) | 1.3.19 | Квартира (балкон) | м2 | 0.5782
44 | 273-1-АР3 | 4 | 3 | 8 (АР6) | 1.3.20 | Квартира (cухі приміщення) | м2 | 47.28
45 | 273-1-АР3 | 4 | 3 | 9 (АР6) | 1.3.20 | Квартира (вологі приміщення) | м2 | 5.34
46 | 273-1-АР3 | 4 | 3 | 10 (АР6) | 1.3.20 | Квартира (балкон) | м2 | 2.05
47 | 273-1-АР3 | 4 | 3 | 8 (АР6) | 1.3.21 | Квартира (cухі приміщення) | м2 | 103.56
48 | 273-1-АР3 | 4 | 3 | 9 (АР6) | 1.3.21 | Квартира (вологі приміщення) | м2 | 14.3
49 | 273-1-АР3 | 4 | 3 | 10 (АР6) | 1.3.21 | Квартира (балкон) | м2 | 4.1
50 | 273-1-АР3 | 4 | 3 | 8 (АР6) | 1.3.22 | Квартира (cухі приміщення) | м2 | 95.04
51 | 273-1-АР3 | 4 | 3 | 9 (АР6) | 1.3.22 | Квартира (вологі приміщення) | м2 | 9.17
52 | 273-1-АР3 | 4 | 3 | 8 (АР6) | 1.3.23 | Квартира (cухі приміщення) | м2 | 48.46
53 | 273-1-АР3 | 4 | 3 | 9 (АР6) | 1.3.23 | Квартира (вологі приміщення) | м2 | 5.16
54 | 273-1-АР4 | 2 | 4 | 8 (АР6) | 1.4.24 | Квартира (cухі приміщення) | м2 | 52.61
55 | 273-1-АР4 | 2 | 4 | 9 (АР6) | 1.4.24 | Квартира (вологі приміщення) | м2 | 7.89
56 | 273-1-АР4 | 2 | 4 | 8 (АР6) | 1.4.25 | Квартира (cухі приміщення) | м2 | 55.9
57 | 273-1-АР4 | 2 | 4 | 9 (АР6) | 1.4.25 | Квартира (вологі приміщення) | м2 | 8.06
58 | 273-1-АР4 | 2 | 4 | 8 (АР6) | 1.4.26 | Квартира (cухі приміщення) | м2 | 87.08
59 | 273-1-АР4 | 2 | 4 | 9 (АР6) | 1.4.26 | Квартира (вологі приміщення) | м2 | 12.82
60 | 273-1-АР4 | 2 | 4 | 8 (АР6) | 1.4.27 | Квартира (cухі приміщення) | м2 | 113.91
61 | 273-1-АР4 | 2 | 4 | 9 (АР6) | 1.4.27 | Квартира (вологі приміщення) | м2 | 9.59
62 | 273-1-АР4 | 2 | 4 | 10 (АР6) | 1.4.27 | Квартира (балкон) | м2 | 2.05
63 | 273-1-АР4 | 2 | 4 | 8 (АР6) | 1.4.28 | Квартира (cухі приміщення) | м2 | 81.55
64 | 273-1-АР4 | 2 | 4 | 9 (АР6) | 1.4.28 | Квартира (вологі приміщення) | м2 | 10.9
65 | 273-1-АР4 | 2 | 4 | 10 (АР6) | 1.4.28 | Квартира (балкон) | м2 | 2.05
66 | 273-1-АР4 | 2 | 4 | 8 (АР6) | 1.4.29 | Квартира (cухі приміщення) | м2 | 47.18
67 | 273-1-АР4 | 2 | 4 | 9 (АР6) | 1.4.29 | Квартира (вологі приміщення) | м2 | 5.34
68 | 273-1-АР4 | 2 | 4 | 10 (АР6) | 1.4.29 | Квартира (балкон) | м2 | 0.5782
69 | 273-1-АР4 | 2 | 4 | 8 (АР6) | 1.4.30 | Квартира (cухі приміщення) | м2 | 104.09
70 | 273-1-АР4 | 2 | 4 | 9 (АР6) | 1.4.30 | Квартира (вологі приміщення) | м2 | 14.38
71 | 273-1-АР4 | 2 | 4 | 10 (АР6) | 1.4.30 | Квартира (балкон) | м2 | 4.1
72 | 273-1-АР4 | 2 | 4 | 8 (АР6) | 1.4.31 | Квартира (cухі приміщення) | м2 | 95.38
73 | 273-1-АР4 | 2 | 4 | 9 (АР6) | 1.4.31 | Квартира (вологі приміщення) | м2 | 9.17
74 | 273-1-АР4 | 2 | 4 | 10 (АР6) | 1.4.31 | Квартира (балкон) | м2 | 2.05
75 | 273-1-АР4 | 2 | 4 | 8 (АР6) | 1.4.32 | Квартира (cухі приміщення) | м2 | 48.62
76 | 273-1-АР4 | 2 | 4 | 9 (АР6) | 1.4.32 | Квартира (вологі приміщення) | м2 | 5.16
77 | 273-1-АР4 | 3 | 5 | 8 (АР6) | 1.5.33 | Квартира (cухі приміщення) | м2 | 52.61
78 | 273-1-АР4 | 3 | 5 | 9 (АР6) | 1.5.33 | Квартира (вологі приміщення) | м2 | 7.89
79 | 273-1-АР4 | 3 | 5 | 8 (АР6) | 1.5.34 | Квартира (cухі приміщення) | м2 | 55.9
80 | 273-1-АР4 | 3 | 5 | 9 (АР6) | 1.5.34 | Квартира (вологі приміщення) | м2 | 8.06
81 | 273-1-АР4 | 3 | 5 | 8 (АР6) | 1.5.35 | Квартира (cухі приміщення) | м2 | 95.42
82 | 273-1-АР4 | 3 | 5 | 9 (АР6) | 1.5.35 | Квартира (вологі приміщення) | м2 | 4.46
83 | 273-1-АР4 | 3 | 5 | 8 (АР6) | 1.5.36 | Квартира (cухі приміщення) | м2 | 109.21
84 | 273-1-АР4 | 3 | 5 | 9 (АР6) | 1.5.36 | Квартира (вологі приміщення) | м2 | 14.46
85 | 273-1-АР4 | 3 | 5 | 10 (АР6) | 1.5.36 | Квартира (балкон) | м2 | 2.05
86 | 273-1-АР4 | 3 | 5 | 8 (АР6) | 1.5.37 | Квартира (cухі приміщення) | м2 | 81.55
87 | 273-1-АР4 | 3 | 5 | 9 (АР6) | 1.5.37 | Квартира (вологі приміщення) | м2 | 10.9
88 | 273-1-АР4 | 3 | 5 | 10 (АР6) | 1.5.37 | Квартира (балкон) | м2 | 0.5782
89 | 273-1-АР4 | 3 | 5 | 8 (АР6) | 1.5.38 | Квартира (cухі приміщення) | м2 | 47.23
90 | 273-1-АР4 | 3 | 5 | 9 (АР6) | 1.5.38 | Квартира (вологі приміщення) | м2 | 5.34
91 | 273-1-АР4 | 3 | 5 | 10 (АР6) | 1.5.38 | Квартира (балкон) | м2 | 2.05
92 | 273-1-АР4 | 3 | 5 | 8 (АР6) | 1.5.39 | Квартира (cухі приміщення) | м2 | 104.09
93 | 273-1-АР4 | 3 | 5 | 9 (АР6) | 1.5.39 | Квартира (вологі приміщення) | м2 | 14.38
94 | 273-1-АР4 | 3 | 5 | 10 (АР6) | 1.5.39 | Квартира (балкон) | м2 | 4.1
95 | 273-1-АР4 | 3 | 5 | 8 (АР6) | 1.5.40 | Квартира (cухі приміщення) | м2 | 95.38
96 | 273-1-АР4 | 3 | 5 | 9 (АР6) | 1.5.40 | Квартира (вологі приміщення) | м2 | 9.17
97 | 273-1-АР4 | 3 | 5 | 10 (АР6) | 1.5.40 | Квартира (балкон) | м2 | 2.05
98 | 273-1-АР4 | 3 | 5 | 8 (АР6) | 1.5.41 | Квартира (cухі приміщення) | м2 | 48.62
99 | 273-1-АР4 | 3 | 5 | 9 (АР6) | 1.5.41 | Квартира (вологі приміщення) | м2 | 5.16
100 | 273-1-АР4 | 2 | 6 | 8 (АР6) | 1.6.42 | Квартира (cухі приміщення) | м2 | 52.61
101 | 273-1-АР4 | 2 | 6 | 9 (АР6) | 1.6.42 | Квартира (вологі приміщення) | м2 | 7.89
102 | 273-1-АР4 | 2 | 6 | 8 (АР6) | 1.6.43 | Квартира (cухі приміщення) | м2 | 55.9
103 | 273-1-АР4 | 2 | 6 | 9 (АР6) | 1.6.43 | Квартира (вологі приміщення) | м2 | 8.06
104 | 273-1-АР4 | 2 | 6 | 8 (АР6) | 1.6.44 | Квартира (cухі приміщення) | м2 | 94.84
105 | 273-1-АР4 | 2 | 6 | 9 (АР6) | 1.6.44 | Квартира (вологі приміщення) | м2 | 4.83
106 | 273-1-АР4 | 2 | 6 | 8 (АР6) | 1.6.45 | Квартира (cухі приміщення) | м2 | 109.21
107 | 273-1-АР4 | 2 | 6 | 9 (АР6) | 1.6.45 | Квартира (вологі приміщення) | м2 | 14.46
108 | 273-1-АР4 | 2 | 6 | 10 (АР6) | 1.6.45 | Квартира (балкон) | м2 | 2.05
109 | 273-1-АР4 | 2 | 6 | 8 (АР6) | 1.6.46 | Квартира (cухі приміщення) | м2 | 81.55
110 | 273-1-АР4 | 2 | 6 | 9 (АР6) | 1.6.46 | Квартира (вологі приміщення) | м2 | 10.9
111 | 273-1-АР4 | 2 | 6 | 10 (АР6) | 1.6.46 | Квартира (балкон) | м2 | 2.05
112 | 273-1-АР4 | 2 | 6 | 8 (АР6) | 1.6.47 | Квартира (cухі приміщення) | м2 | 47.28
113 | 273-1-АР4 | 2 | 6 | 9 (АР6) | 1.6.47 | Квартира (вологі приміщення) | м2 | 5.34
114 | 273-1-АР4 | 2 | 6 | 10 (АР6) | 1.6.47 | Квартира (балкон) | м2 | 0.5782
115 | 273-1-АР4 | 2 | 6 | 8 (АР6) | 1.6.48 | Квартира (cухі приміщення) | м2 | 104.09
116 | 273-1-АР4 | 2 | 6 | 9 (АР6) | 1.6.48 | Квартира (вологі приміщення) | м2 | 14.38
117 | 273-1-АР4 | 2 | 6 | 10 (АР6) | 1.6.48 | Квартира (балкон) | м2 | 4.1
118 | 273-1-АР4 | 2 | 6 | 8 (АР6) | 1.6.49 | Квартира (cухі приміщення) | м2 | 95.38
119 | 273-1-АР4 | 2 | 6 | 9 (АР6) | 1.6.49 | Квартира (вологі приміщення) | м2 | 9.17
120 | 273-1-АР4 | 2 | 6 | 10 (АР6) | 1.6.49 | Квартира (балкон) | м2 | 2.05
121 | 273-1-АР4 | 2 | 6 | 8 (АР6) | 1.6.50 | Квартира (cухі приміщення) | м2 | 48.62
122 | 273-1-АР4 | 2 | 6 | 9 (АР6) | 1.6.50 | Квартира (вологі приміщення) | м2 | 5.16
123 | 273-1-АР4 | 4 | 7 | 8 (АР6) | 1.7.51 | Квартира (cухі приміщення) | м2 | 52.08
124 | 273-1-АР4 | 4 | 7 | 9 (АР6) | 1.7.51 | Квартира (вологі приміщення) | м2 | 7.89
125 | 273-1-АР4 | 4 | 7 | 8 (АР6) | 1.7.52 | Квартира (cухі приміщення) | м2 | 55.9
126 | 273-1-АР4 | 4 | 7 | 9 (АР6) | 1.7.52 | Квартира (вологі приміщення) | м2 | 8.06
127 | 273-1-АР4 | 4 | 7 | 8 (АР6) | 1.7.53 | Квартира (cухі приміщення) | м2 | 87.08
128 | 273-1-АР4 | 4 | 7 | 9 (АР6) | 1.7.53 | Квартира (вологі приміщення) | м2 | 12.82
129 | 273-1-АР4 | 4 | 7 | 8 (АР6) | 1.7.54 | Квартира (cухі приміщення) | м2 | 108.09
130 | 273-1-АР4 | 4 | 7 | 9 (АР6) | 1.7.54 | Квартира (вологі приміщення) | м2 | 14.46
131 | 273-1-АР4 | 4 | 7 | 10 (АР6) | 1.7.54 | Квартира (балкон) | м2 | 2.05
132 | 273-1-АР4 | 4 | 7 | 8 (АР6) | 1.7.55 | Квартира (cухі приміщення) | м2 | 81.55
133 | 273-1-АР4 | 4 | 7 | 9 (АР6) | 1.7.55 | Квартира (вологі приміщення) | м2 | 10.9
134 | 273-1-АР4 | 4 | 7 | 10 (АР6) | 1.7.55 | Квартира (балкон) | м2 | 0.5782
135 | 273-1-АР4 | 4 | 7 | 8 (АР6) | 1.7.56 | Квартира (cухі приміщення) | м2 | 47.28
136 | 273-1-АР4 | 4 | 7 | 9 (АР6) | 1.7.56 | Квартира (вологі приміщення) | м2 | 5.34
137 | 273-1-АР4 | 4 | 7 | 10 (АР6) | 1.7.56 | Квартира (балкон) | м2 | 2.05
138 | 273-1-АР4 | 4 | 7 | 8 (АР6) | 1.7.57 | Квартира (cухі приміщення) | м2 | 104.09
139 | 273-1-АР4 | 4 | 7 | 9 (АР6) | 1.7.57 | Квартира (вологі приміщення) | м2 | 14.38
140 | 273-1-АР4 | 4 | 7 | 10 (АР6) | 1.7.57 | Квартира (балкон) | м2 | 4.1
141 | 273-1-АР4 | 4 | 7 | 8 (АР6) | 1.7.58 | Квартира (cухі приміщення) | м2 | 94.44
142 | 273-1-АР4 | 4 | 7 | 9 (АР6) | 1.7.58 | Квартира (вологі приміщення) | м2 | 9.93
143 | 273-1-АР4 | 4 | 7 | 10 (АР6) | 1.7.58 | Квартира (балкон) | м2 | 2.05
144 | 273-1-АР4 | 4 | 7 | 8 (АР6) | 1.7.59 | Квартира (cухі приміщення) | м2 | 47.32
145 | 273-1-АР4 | 4 | 7 | 9 (АР6) | 1.7.59 | Квартира (вологі приміщення) | м2 | 5.16
146 | 273-1-АР4 | 5 | 8 | 8 (АР6) | 1.8.60 | Квартира (cухі приміщення) | м2 | 52.08
147 | 273-1-АР4 | 5 | 8 | 9 (АР6) | 1.8.60 | Квартира (вологі приміщення) | м2 | 7.89
148 | 273-1-АР4 | 5 | 8 | 8 (АР6) | 1.8.61 | Квартира (cухі приміщення) | м2 | 55.9
149 | 273-1-АР4 | 5 | 8 | 9 (АР6) | 1.8.61 | Квартира (вологі приміщення) | м2 | 8.06
150 | 273-1-АР4 | 5 | 8 | 8 (АР6) | 1.8.62 | Квартира (cухі приміщення) | м2 | 87.08
151 | 273-1-АР4 | 5 | 8 | 9 (АР6) | 1.8.62 | Квартира (вологі приміщення) | м2 | 12.82
152 | 273-1-АР4 | 5 | 8 | 8 (АР6) | 1.8.63 | Квартира (cухі приміщення) | м2 | 108.09
153 | 273-1-АР4 | 5 | 8 | 9 (АР6) | 1.8.63 | Квартира (вологі приміщення) | м2 | 14.46
154 | 273-1-АР4 | 5 | 8 | 10 (АР6) | 1.8.63 | Квартира (балкон) | м2 | 2.05
155 | 273-1-АР4 | 5 | 8 | 8 (АР6) | 1.8.64 | Квартира (cухі приміщення) | м2 | 81.55
156 | 273-1-АР4 | 5 | 8 | 9 (АР6) | 1.8.64 | Квартира (вологі приміщення) | м2 | 11.07
157 | 273-1-АР4 | 5 | 8 | 10 (АР6) | 1.8.64 | Квартира (балкон) | м2 | 2.05
158 | 273-1-АР4 | 5 | 8 | 8 (АР6) | 1.8.65 | Квартира (cухі приміщення) | м2 | 47.28
159 | 273-1-АР4 | 5 | 8 | 9 (АР6) | 1.8.65 | Квартира (вологі приміщення) | м2 | 5.34
160 | 273-1-АР4 | 5 | 8 | 10 (АР6) | 1.8.65 | Квартира (балкон) | м2 | 0.5782
161 | 273-1-АР4 | 5 | 8 | 8 (АР6) | 1.8.66 | Квартира (cухі приміщення) | м2 | 111.53
162 | 273-1-АР4 | 5 | 8 | 9 (АР6) | 1.8.66 | Квартира (вологі приміщення) | м2 | 7.15
163 | 273-1-АР4 | 5 | 8 | 10 (АР6) | 1.8.66 | Квартира (балкон) | м2 | 4.1
164 | 273-1-АР4 | 5 | 8 | 8 (АР6) | 1.8.67 | Квартира (cухі приміщення) | м2 | 95.38
165 | 273-1-АР4 | 5 | 8 | 9 (АР6) | 1.8.67 | Квартира (вологі приміщення) | м2 | 9.17
166 | 273-1-АР4 | 5 | 8 | 10 (АР6) | 1.8.67 | Квартира (балкон) | м2 | 2.05
167 | 273-1-АР4 | 5 | 8 | 8 (АР6) | 1.8.68 | Квартира (cухі приміщення) | м2 | 47.32
168 | 273-1-АР4 | 5 | 8 | 9 (АР6) | 1.8.68 | Квартира (вологі приміщення) | м2 | 5.16
169 | 273-1-АР4 | 4 | 9 | 8 (АР6) | 1.9.69 | Квартира (cухі приміщення) | м2 | 52.08
170 | 273-1-АР4 | 4 | 9 | 9 (АР6) | 1.9.69 | Квартира (вологі приміщення) | м2 | 7.89
171 | 273-1-АР4 | 4 | 9 | 8 (АР6) | 1.9.70 | Квартира (cухі приміщення) | м2 | 55.9
172 | 273-1-АР4 | 4 | 9 | 9 (АР6) | 1.9.70 | Квартира (вологі приміщення) | м2 | 8.06
173 | 273-1-АР4 | 4 | 9 | 8 (АР6) | 1.9.71 | Квартира (cухі приміщення) | м2 | 87.08
174 | 273-1-АР4 | 4 | 9 | 9 (АР6) | 1.9.71 | Квартира (вологі приміщення) | м2 | 12.82
175 | 273-1-АР4 | 4 | 9 | 8 (АР6) | 1.9.72 | Квартира (cухі приміщення) | м2 | 108.09
176 | 273-1-АР4 | 4 | 9 | 9 (АР6) | 1.9.72 | Квартира (вологі приміщення) | м2 | 14.46
177 | 273-1-АР4 | 4 | 9 | 10 (АР6) | 1.9.72 | Квартира (балкон) | м2 | 2.05
178 | 273-1-АР4 | 4 | 9 | 8 (АР6) | 1.9.73 | Квартира (cухі приміщення) | м2 | 81.55
179 | 273-1-АР4 | 4 | 9 | 9 (АР6) | 1.9.73 | Квартира (вологі приміщення) | м2 | 10.9
180 | 273-1-АР4 | 4 | 9 | 10 (АР6) | 1.9.73 | Квартира (балкон) | м2 | 0.5782
181 | 273-1-АР4 | 4 | 9 | 8 (АР6) | 1.9.74 | Квартира (cухі приміщення) | м2 | 47.28
182 | 273-1-АР4 | 4 | 9 | 9 (АР6) | 1.9.74 | Квартира (вологі приміщення) | м2 | 5.34
183 | 273-1-АР4 | 4 | 9 | 10 (АР6) | 1.9.74 | Квартира (балкон) | м2 | 2.05
184 | 273-1-АР4 | 4 | 9 | 8 (АР6) | 1.9.75 | Квартира (cухі приміщення) | м2 | 104.09
185 | 273-1-АР4 | 4 | 9 | 9 (АР6) | 1.9.75 | Квартира (вологі приміщення) | м2 | 14.38
186 | 273-1-АР4 | 4 | 9 | 10 (АР6) | 1.9.75 | Квартира (балкон) | м2 | 4.1
187 | 273-1-АР4 | 4 | 9 | 8 (АР6) | 1.9.76 | Квартира (cухі приміщення) | м2 | 95.38
188 | 273-1-АР4 | 4 | 9 | 9 (АР6) | 1.9.76 | Квартира (вологі приміщення) | м2 | 9.17
189 | 273-1-АР4 | 4 | 9 | 10 (АР6) | 1.9.76 | Квартира (балкон) | м2 | 2.05
190 | 273-1-АР4 | 4 | 9 | 8 (АР6) | 1.9.77 | Квартира (cухі приміщення) | м2 | 47.32
191 | 273-1-АР4 | 4 | 9 | 9 (АР6) | 1.9.77 | Квартира (вологі приміщення) | м2 | 5.16
192 | 273-1-АР4 | 6 | 10 | 8 (АР6) | 1.10.78 | Квартира (cухі приміщення) | м2 | 52.22
193 | 273-1-АР4 | 6 | 10 | 9 (АР6) | 1.10.78 | Квартира (вологі приміщення) | м2 | 7.89
194 | 273-1-АР4 | 6 | 10 | 8 (АР6) | 1.10.79 | Квартира (cухі приміщення) | м2 | 55.93
195 | 273-1-АР4 | 6 | 10 | 9 (АР6) | 1.10.79 | Квартира (вологі приміщення) | м2 | 8.06
196 | 273-1-АР4 | 6 | 10 | 8 (АР6) | 1.10.80 | Квартира (cухі приміщення) | м2 | 87.65
197 | 273-1-АР4 | 6 | 10 | 9 (АР6) | 1.10.80 | Квартира (вологі приміщення) | м2 | 12.82
198 | 273-1-АР4 | 6 | 10 | 8 (АР6) | 1.10.81 | Квартира (cухі приміщення) | м2 | 108.32
199 | 273-1-АР4 | 6 | 10 | 9 (АР6) | 1.10.81 | Квартира (вологі приміщення) | м2 | 14.46
200 | 273-1-АР4 | 6 | 10 | 10 (АР6) | 1.10.81 | Квартира (балкон) | м2 | 2.05
201 | 273-1-АР4 | 6 | 10 | 8 (АР6) | 1.10.82 | Квартира (cухі приміщення) | м2 | 81.93
202 | 273-1-АР4 | 6 | 10 | 9 (АР6) | 1.10.82 | Квартира (вологі приміщення) | м2 | 10.91
203 | 273-1-АР4 | 6 | 10 | 10 (АР6) | 1.10.82 | Квартира (балкон) | м2 | 2.05
204 | 273-1-АР4 | 6 | 10 | 8 (АР6) | 1.10.83 | Квартира (cухі приміщення) | м2 | 47.28
205 | 273-1-АР4 | 6 | 10 | 9 (АР6) | 1.10.83 | Квартира (вологі приміщення) | м2 | 5.34
206 | 273-1-АР4 | 6 | 10 | 10 (АР6) | 1.10.83 | Квартира (балкон) | м2 | 0.5782
207 | 273-1-АР4 | 6 | 10 | 8 (АР6) | 1.10.84 | Квартира (cухі приміщення) | м2 | 104.31
208 | 273-1-АР4 | 6 | 10 | 9 (АР6) | 1.10.84 | Квартира (вологі приміщення) | м2 | 14.55
209 | 273-1-АР4 | 6 | 10 | 10 (АР6) | 1.10.84 | Квартира (балкон) | м2 | 4.1
210 | 273-1-АР4 | 6 | 10 | 8 (АР6) | 1.10.85 | Квартира (cухі приміщення) | м2 | 95.77
211 | 273-1-АР4 | 6 | 10 | 9 (АР6) | 1.10.85 | Квартира (вологі приміщення) | м2 | 9.17
212 | 273-1-АР4 | 6 | 10 | 10 (АР6) | 1.10.85 | Квартира (балкон) | м2 | 2.05
213 | 273-1-АР4 | 6 | 10 | 8 (АР6) | 1.10.86 | Квартира (cухі приміщення) | м2 | 47.38
214 | 273-1-АР4 | 6 | 10 | 9 (АР6) | 1.10.86 | Квартира (вологі приміщення) | м2 | 5.16
215 | 273-1-АР4 | 7 | 11 | 8 (АР6) | 1.11.87 | Квартира (cухі приміщення) | м2 | 52.22
216 | 273-1-АР4 | 7 | 11 | 9 (АР6) | 1.11.87 | Квартира (вологі приміщення) | м2 | 7.89
217 | 273-1-АР4 | 7 | 11 | 8 (АР6) | 1.11.88 | Квартира (cухі приміщення) | м2 | 55.93
218 | 273-1-АР4 | 7 | 11 | 9 (АР6) | 1.11.88 | Квартира (вологі приміщення) | м2 | 8.06
219 | 273-1-АР4 | 7 | 11 | 8 (АР6) | 1.11.89 | Квартира (cухі приміщення) | м2 | 87.65
220 | 273-1-АР4 | 7 | 11 | 9 (АР6) | 1.11.89 | Квартира (вологі приміщення) | м2 | 12.82
221 | 273-1-АР4 | 7 | 11 | 8 (АР6) | 1.11.90 | Квартира (cухі приміщення) | м2 | 108.32
222 | 273-1-АР4 | 7 | 11 | 9 (АР6) | 1.11.90 | Квартира (вологі приміщення) | м2 | 14.46
223 | 273-1-АР4 | 7 | 11 | 10 (АР6) | 1.11.90 | Квартира (балкон) | м2 | 2.05
224 | 273-1-АР4 | 7 | 11 | 8 (АР6) | 1.11.91-92 | Квартира (cухі приміщення) | м2 | 130.05
225 | 273-1-АР4 | 7 | 11 | 9 (АР6) | 1.11.91-92 | Квартира (вологі приміщення) | м2 | 14.7
226 | 273-1-АР4 | 7 | 11 | 10 (АР6) | 1.11.91-92 | Квартира (балкон) | м2 | 2.6282
227 | 273-1-АР4 | 7 | 11 | 8 (АР6) | 1.11.93-94 | Квартира (cухі приміщення) | м2 | 203.1
228 | 273-1-АР4 | 7 | 11 | 9 (АР6) | 1.11.93-94 | Квартира (вологі приміщення) | м2 | 23.72
229 | 273-1-АР4 | 7 | 11 | 10 (АР6) | 1.11.93-94 | Квартира (балкон) | м2 | 6.15
230 | 273-1-АР4 | 7 | 11 | 8 (АР6) | 1.11.95 | Квартира (cухі приміщення) | м2 | 47.38
231 | 273-1-АР4 | 7 | 11 | 9 (АР6) | 1.11.95 | Квартира (вологі приміщення) | м2 | 5.16
232 | 273-1-АР4 | 8 | 12 | 8 (АР6) | 1.12.96 | Квартира (cухі приміщення) | м2 | 52.22
233 | 273-1-АР4 | 8 | 12 | 9 (АР6) | 1.12.96 | Квартира (вологі приміщення) | м2 | 7.89
234 | 273-1-АР4 | 8 | 12 | 8 (АР6) | 1.12.97 | Квартира (cухі приміщення) | м2 | 55.93
235 | 273-1-АР4 | 8 | 12 | 9 (АР6) | 1.12.97 | Квартира (вологі приміщення) | м2 | 8.06
236 | 273-1-АР4 | 8 | 12 | 8 (АР6) | 1.12.98 | Квартира (cухі приміщення) | м2 | 87.65
237 | 273-1-АР4 | 8 | 12 | 9 (АР6) | 1.12.98 | Квартира (вологі приміщення) | м2 | 12.82
238 | 273-1-АР4 | 8 | 12 | 8 (АР6) | 1.12.99 | Квартира (cухі приміщення) | м2 | 108.32
239 | 273-1-АР4 | 8 | 12 | 9 (АР6) | 1.12.99 | Квартира (вологі приміщення) | м2 | 14.46
240 | 273-1-АР4 | 8 | 12 | 10 (АР6) | 1.12.99 | Квартира (балкон) | м2 | 2.05
241 | 273-1-АР4 | 8 | 12 | 8 (АР6) | 1.12.100 | Квартира (cухі приміщення) | м2 | 81.93
242 | 273-1-АР4 | 8 | 12 | 9 (АР6) | 1.12.100 | Квартира (вологі приміщення) | м2 | 10.91
243 | 273-1-АР4 | 8 | 12 | 10 (АР6) | 1.12.100 | Квартира (балкон) | м2 | 2.05
244 | 273-1-АР4 | 8 | 12 | 8 (АР6) | 1.12.101 | Квартира (cухі приміщення) | м2 | 47.28
245 | 273-1-АР4 | 8 | 12 | 9 (АР6) | 1.12.101 | Квартира (вологі приміщення) | м2 | 5.34
246 | 273-1-АР4 | 8 | 12 | 10 (АР6) | 1.12.101 | Квартира (балкон) | м2 | 0.5782
247 | 273-1-АР4 | 8 | 12 | 8 (АР6) | 1.12.102 | Квартира (cухі приміщення) | м2 | 104.31
248 | 273-1-АР4 | 8 | 12 | 9 (АР6) | 1.12.102 | Квартира (вологі приміщення) | м2 | 14.55
249 | 273-1-АР4 | 8 | 12 | 10 (АР6) | 1.12.102 | Квартира (балкон) | м2 | 4.1
250 | 273-1-АР4 | 8 | 12 | 8 (АР6) | 1.12.103 | Квартира (cухі приміщення) | м2 | 95.77
251 | 273-1-АР4 | 8 | 12 | 9 (АР6) | 1.12.103 | Квартира (вологі приміщення) | м2 | 9.17
252 | 273-1-АР4 | 8 | 12 | 10 (АР6) | 1.12.103 | Квартира (балкон) | м2 | 2.05
253 | 273-1-АР4 | 8 | 12 | 8 (АР6) | 1.12.104 | Квартира (cухі приміщення) | м2 | 47.69
254 | 273-1-АР4 | 8 | 12 | 9 (АР6) | 1.12.104 | Квартира (вологі приміщення) | м2 | 5.16
255 | 273-1-АР4 | 7 | 13 | 8 (АР6) | 1.13.105 | Квартира (cухі приміщення) | м2 | 52.22
256 | 273-1-АР4 | 7 | 13 | 9 (АР6) | 1.13.105 | Квартира (вологі приміщення) | м2 | 7.89
257 | 273-1-АР4 | 7 | 13 | 8 (АР6) | 1.13.106 | Квартира (cухі приміщення) | м2 | 55.93
258 | 273-1-АР4 | 7 | 13 | 9 (АР6) | 1.13.106 | Квартира (вологі приміщення) | м2 | 8.06
259 | 273-1-АР4 | 7 | 13 | 8 (АР6) | 1.13.107 | Квартира (cухі приміщення) | м2 | 87.65
260 | 273-1-АР4 | 7 | 13 | 9 (АР6) | 1.13.107 | Квартира (вологі приміщення) | м2 | 12.82
261 | 273-1-АР4 | 7 | 13 | 8 (АР6) | 1.13.108 | Квартира (cухі приміщення) | м2 | 108.32
262 | 273-1-АР4 | 7 | 13 | 9 (АР6) | 1.13.108 | Квартира (вологі приміщення) | м2 | 14.46
263 | 273-1-АР4 | 7 | 13 | 10 (АР6) | 1.13.108 | Квартира (балкон) | м2 | 2.05
264 | 273-1-АР4 | 7 | 13 | 8 (АР6) | 1.13.109 | Квартира (cухі приміщення) | м2 | 81.93
265 | 273-1-АР4 | 7 | 13 | 9 (АР6) | 1.13.109 | Квартира (вологі приміщення) | м2 | 10.91
266 | 273-1-АР4 | 7 | 13 | 10 (АР6) | 1.13.109 | Квартира (балкон) | м2 | 0.5782
267 | 273-1-АР4 | 7 | 13 | 8 (АР6) | 1.13.110 | Квартира (cухі приміщення) | м2 | 42.83
268 | 273-1-АР4 | 7 | 13 | 9 (АР6) | 1.13.110 | Квартира (вологі приміщення) | м2 | 9.79
269 | 273-1-АР4 | 7 | 13 | 10 (АР6) | 1.13.110 | Квартира (балкон) | м2 | 2.05
270 | 273-1-АР4 | 7 | 13 | 8 (АР6) | 1.13.111 | Квартира (cухі приміщення) | м2 | 104.31
271 | 273-1-АР4 | 7 | 13 | 9 (АР6) | 1.13.111 | Квартира (вологі приміщення) | м2 | 14.55
272 | 273-1-АР4 | 7 | 13 | 10 (АР6) | 1.13.111 | Квартира (балкон) | м2 | 4.1
273 | 273-1-АР4 | 7 | 13 | 8 (АР6) | 1.13.112 | Квартира (cухі приміщення) | м2 | 95.77
274 | 273-1-АР4 | 7 | 13 | 9 (АР6) | 1.13.112 | Квартира (вологі приміщення) | м2 | 9.17
275 | 273-1-АР4 | 7 | 13 | 10 (АР6) | 1.13.112 | Квартира (балкон) | м2 | 2.05
276 | 273-1-АР4 | 7 | 13 | 8 (АР6) | 1.13.113 | Квартира (cухі приміщення) | м2 | 47.38
277 | 273-1-АР4 | 7 | 13 | 9 (АР6) | 1.13.113 | Квартира (вологі приміщення) | м2 | 5.16
278 | 273-1-АР4 | 8 | 14 | 8 (АР6) | 1.14.114 | Квартира (cухі приміщення) | м2 | 52.22
279 | 273-1-АР4 | 8 | 14 | 9 (АР6) | 1.14.114 | Квартира (вологі приміщення) | м2 | 7.89
280 | 273-1-АР4 | 8 | 14 | 8 (АР6) | 1.14.115 | Квартира (cухі приміщення) | м2 | 55.19
281 | 273-1-АР4 | 8 | 14 | 9 (АР6) | 1.14.115 | Квартира (вологі приміщення) | м2 | 7.82
282 | 273-1-АР4 | 8 | 14 | 8 (АР6) | 1.14.116 | Квартира (cухі приміщення) | м2 | 87.65
283 | 273-1-АР4 | 8 | 14 | 9 (АР6) | 1.14.116 | Квартира (вологі приміщення) | м2 | 12.82
284 | 273-1-АР4 | 8 | 14 | 8 (АР6) | 1.14.117 | Квартира (cухі приміщення) | м2 | 108.32
285 | 273-1-АР4 | 8 | 14 | 9 (АР6) | 1.14.117 | Квартира (вологі приміщення) | м2 | 14.46
286 | 273-1-АР4 | 8 | 14 | 10 (АР6) | 1.14.117 | Квартира (балкон) | м2 | 2.05
287 | 273-1-АР4 | 8 | 14 | 8 (АР6) | 1.14.118 | Квартира (cухі приміщення) | м2 | 81.93
288 | 273-1-АР4 | 8 | 14 | 9 (АР6) | 1.14.118 | Квартира (вологі приміщення) | м2 | 10.91
289 | 273-1-АР4 | 8 | 14 | 10 (АР6) | 1.14.118 | Квартира (балкон) | м2 | 2.05
290 | 273-1-АР4 | 8 | 14 | 8 (АР6) | 1.14.119 | Квартира (cухі приміщення) | м2 | 47.28
291 | 273-1-АР4 | 8 | 14 | 9 (АР6) | 1.14.119 | Квартира (вологі приміщення) | м2 | 5.34
292 | 273-1-АР4 | 8 | 14 | 10 (АР6) | 1.14.119 | Квартира (балкон) | м2 | 0.5782
293 | 273-1-АР4 | 8 | 14 | 8 (АР6) | 1.14.120 | Квартира (cухі приміщення) | м2 | 104.31
294 | 273-1-АР4 | 8 | 14 | 9 (АР6) | 1.14.120 | Квартира (вологі приміщення) | м2 | 14.55
295 | 273-1-АР4 | 8 | 14 | 10 (АР6) | 1.14.120 | Квартира (балкон) | м2 | 4.1
296 | 273-1-АР4 | 8 | 14 | 8 (АР6) | 1.14.121 | Квартира (cухі приміщення) | м2 | 95.77
297 | 273-1-АР4 | 8 | 14 | 9 (АР6) | 1.14.121 | Квартира (вологі приміщення) | м2 | 9.17
298 | 273-1-АР4 | 8 | 14 | 10 (АР6) | 1.14.121 | Квартира (балкон) | м2 | 2.05
299 | 273-1-АР4 | 8 | 14 | 8 (АР6) | 1.14.122 | Квартира (cухі приміщення) | м2 | 47.38
300 | 273-1-АР4 | 8 | 14 | 9 (АР6) | 1.14.122 | Квартира (вологі приміщення) | м2 | 5.16
301 | 273-1-АР4 | 9 | 15 | 8 (АР6) | 1.15.123 | Квартира (cухі приміщення) | м2 | 52.22
302 | 273-1-АР4 | 9 | 15 | 9 (АР6) | 1.15.123 | Квартира (вологі приміщення) | м2 | 7.89
303 | 273-1-АР4 | 9 | 15 | 8 (АР6) | 1.15.124 | Квартира (cухі приміщення) | м2 | 55.93
304 | 273-1-АР4 | 9 | 15 | 9 (АР6) | 1.15.124 | Квартира (вологі приміщення) | м2 | 8.06
305 | 273-1-АР4 | 9 | 15 | 8 (АР6) | 1.15.125 | Квартира (cухі приміщення) | м2 | 87.65
306 | 273-1-АР4 | 9 | 15 | 9 (АР6) | 1.15.125 | Квартира (вологі приміщення) | м2 | 12.82
307 | 273-1-АР4 | 9 | 15 | 8 (АР6) | 1.15.126 | Квартира (cухі приміщення) | м2 | 108.32
308 | 273-1-АР4 | 9 | 15 | 9 (АР6) | 1.15.126 | Квартира (вологі приміщення) | м2 | 14.46
309 | 273-1-АР4 | 9 | 15 | 10 (АР6) | 1.15.126 | Квартира (балкон) | м2 | 2.05
310 | 273-1-АР4 | 9 | 15 | 8 (АР6) | 1.15.127 | Квартира (cухі приміщення) | м2 | 81.93
311 | 273-1-АР4 | 9 | 15 | 9 (АР6) | 1.15.127 | Квартира (вологі приміщення) | м2 | 10.91
312 | 273-1-АР4 | 9 | 15 | 10 (АР6) | 1.15.127 | Квартира (балкон) | м2 | 0.5782
313 | 273-1-АР4 | 9 | 15 | 8 (АР6) | 1.15.128 | Квартира (cухі приміщення) | м2 | 42.83
314 | 273-1-АР4 | 9 | 15 | 9 (АР6) | 1.15.128 | Квартира (вологі приміщення) | м2 | 9.79
315 | 273-1-АР4 | 9 | 15 | 10 (АР6) | 1.15.128 | Квартира (балкон) | м2 | 2.05
316 | 273-1-АР4 | 9 | 15 | 8 (АР6) | 1.15.129 | Квартира (cухі приміщення) | м2 | 104.31
317 | 273-1-АР4 | 9 | 15 | 9 (АР6) | 1.15.129 | Квартира (вологі приміщення) | м2 | 14.55
318 | 273-1-АР4 | 9 | 15 | 10 (АР6) | 1.15.129 | Квартира (балкон) | м2 | 4.1
319 | 273-1-АР4 | 9 | 15 | 8 (АР6) | 1.15.130 | Квартира (cухі приміщення) | м2 | 95.77
320 | 273-1-АР4 | 9 | 15 | 9 (АР6) | 1.15.130 | Квартира (вологі приміщення) | м2 | 9.17
321 | 273-1-АР4 | 9 | 15 | 10 (АР6) | 1.15.130 | Квартира (балкон) | м2 | 2.05
322 | 273-1-АР4 | 9 | 15 | 8 (АР6) | 1.15.131 | Квартира (cухі приміщення) | м2 | 47.38
323 | 273-1-АР4 | 9 | 15 | 9 (АР6) | 1.15.131 | Квартира (вологі приміщення) | м2 | 5.16
324 | 273-1-АР5 | 2 | 16 | 8 (АР6) | 1.16.132 | Квартира (cухі приміщення) | м2 | 52.22
325 | 273-1-АР5 | 2 | 16 | 9 (АР6) | 1.16.132 | Квартира (вологі приміщення) | м2 | 7.89
326 | 273-1-АР5 | 2 | 16 | 8 (АР6) | 1.16.133 | Квартира (cухі приміщення) | м2 | 55.93
327 | 273-1-АР5 | 2 | 16 | 9 (АР6) | 1.16.133 | Квартира (вологі приміщення) | м2 | 8.06
328 | 273-1-АР5 | 2 | 16 | 8 (АР6) | 1.16.134 | Квартира (cухі приміщення) | м2 | 88.58
329 | 273-1-АР5 | 2 | 16 | 9 (АР6) | 1.16.134 | Квартира (вологі приміщення) | м2 | 11.18
330 | 273-1-АР5 | 2 | 16 | 8 (АР6) | 1.16.135 | Квартира (cухі приміщення) | м2 | 108.32
331 | 273-1-АР5 | 2 | 16 | 9 (АР6) | 1.16.135 | Квартира (вологі приміщення) | м2 | 14.46
332 | 273-1-АР5 | 2 | 16 | 10 (АР6) | 1.16.135 | Квартира (балкон) | м2 | 2.05
333 | 273-1-АР5 | 2 | 16 | 8 (АР6) | 1.16.136 | Квартира (cухі приміщення) | м2 | 130.06
334 | 273-1-АР5 | 2 | 16 | 9 (АР6) | 1.16.136 | Квартира (вологі приміщення) | м2 | 16.64
335 | 273-1-АР5 | 2 | 16 | 10 (АР6) | 1.16.136 | Квартира (балкон) | м2 | 2.6282
336 | 273-1-АР5 | 2 | 16 | 8 (АР6) | 1.16.137 | Квартира (cухі приміщення) | м2 | 104.31
337 | 273-1-АР5 | 2 | 16 | 9 (АР6) | 1.16.137 | Квартира (вологі приміщення) | м2 | 14.44
338 | 273-1-АР5 | 2 | 16 | 10 (АР6) | 1.16.137 | Квартира (балкон) | м2 | 4.1
339 | 273-1-АР5 | 2 | 16 | 8 (АР6) | 1.16.138 | Квартира (cухі приміщення) | м2 | 95.77
340 | 273-1-АР5 | 2 | 16 | 9 (АР6) | 1.16.138 | Квартира (вологі приміщення) | м2 | 9.17
341 | 273-1-АР5 | 2 | 16 | 10 (АР6) | 1.16.138 | Квартира (балкон) | м2 | 2.05
342 | 273-1-АР5 | 2 | 16 | 8 (АР6) | 1.16.139 | Квартира (cухі приміщення) | м2 | 47.38
343 | 273-1-АР5 | 2 | 16 | 9 (АР6) | 1.16.139 | Квартира (вологі приміщення) | м2 | 5.16
344 | 273-1-АР5 | 3 | 17 | 8 (АР6) | 1.17.140 | Квартира (cухі приміщення) | м2 | 51.01
345 | 273-1-АР5 | 3 | 17 | 9 (АР6) | 1.17.140 | Квартира (вологі приміщення) | м2 | 9.07
346 | 273-1-АР5 | 3 | 17 | 8 (АР6) | 1.17.141 | Квартира (cухі приміщення) | м2 | 55.95
347 | 273-1-АР5 | 3 | 17 | 9 (АР6) | 1.17.141 | Квартира (вологі приміщення) | м2 | 8.06
348 | 273-1-АР5 | 3 | 17 | 8 (АР6) | 1.17.142 | Квартира (cухі приміщення) | м2 | 87.65
349 | 273-1-АР5 | 3 | 17 | 9 (АР6) | 1.17.142 | Квартира (вологі приміщення) | м2 | 12.82
350 | 273-1-АР5 | 3 | 17 | 8 (АР6) | 1.17.143 | Квартира (cухі приміщення) | м2 | 108.55
351 | 273-1-АР5 | 3 | 17 | 9 (АР6) | 1.17.143 | Квартира (вологі приміщення) | м2 | 14.46
352 | 273-1-АР5 | 3 | 17 | 10 (АР6) | 1.17.143 | Квартира (балкон) | м2 | 2.05
353 | 273-1-АР5 | 3 | 17 | 8 (АР6) | 1.17.144 | Квартира (cухі приміщення) | м2 | 98.52
354 | 273-1-АР5 | 3 | 17 | 9 (АР6) | 1.17.144 | Квартира (вологі приміщення) | м2 | 9.19
355 | 273-1-АР5 | 3 | 17 | 10 (АР6) | 1.17.144 | Квартира (балкон) | м2 | 2.05
356 | 273-1-АР5 | 3 | 17 | 8 (АР6) | 1.17.145 | Квартира (cухі приміщення) | м2 | 47.38
357 | 273-1-АР5 | 3 | 17 | 9 (АР6) | 1.17.145 | Квартира (вологі приміщення) | м2 | 5.16
358 | 273-1-АР5 | 4 | 18 | 8 (АР6) | 1.18.146 | Квартира (cухі приміщення) | м2 | 69.16
359 | 273-1-АР5 | 4 | 18 | 9 (АР6) | 1.18.146 | Квартира (вологі приміщення) | м2 | 9.08
360 | 273-1-АР5 | 4 | 18 | 8 (АР6) | 1.18.147 | Квартира (cухі приміщення) | м2 | 55.95
361 | 273-1-АР5 | 4 | 18 | 9 (АР6) | 1.18.147 | Квартира (вологі приміщення) | м2 | 8.06
362 | 273-1-АР5 | 4 | 18 | 8 (АР6) | 1.18.148 | Квартира (cухі приміщення) | м2 | 87.74
363 | 273-1-АР5 | 4 | 18 | 9 (АР6) | 1.18.148 | Квартира (вологі приміщення) | м2 | 12.82
364 | 273-1-АР5 | 4 | 18 | 8 (АР6) | 1.18.149 | Квартира (cухі приміщення) | м2 | 112.3
365 | 273-1-АР5 | 4 | 18 | 9 (АР6) | 1.18.149 | Квартира (вологі приміщення) | м2 | 14.46
366 | 273-1-АР5 | 5 | 19 | 8 (АР6) | 1.19.150 | Квартира (cухі приміщення) | м2 | 131.41
367 | 273-1-АР5 | 5 | 19 | 9 (АР6) | 1.19.150 | Квартира (вологі приміщення) | м2 | 15.16
368 | 273-1-АР5 | 5 | 19 | 8 (АР6) | 1.19.151 | Квартира (cухі приміщення) | м2 | 87.88
369 | 273-1-АР5 | 5 | 19 | 9 (АР6) | 1.19.151 | Квартира (вологі приміщення) | м2 | 12.82
370 | 273-1-АР5 | 5 | 19 | 8 (АР6) | 1.19.152 | Квартира (cухі приміщення) | м2 | 112.27
371 | 273-1-АР5 | 5 | 19 | 9 (АР6) | 1.19.152 | Квартира (вологі приміщення) | м2 | 14.46
372 | 273-1-АР5 | 6 | 20 | 8 (АР6) | 1.20.153 | Квартира (cухі приміщення) | м2 | 130.85
373 | 273-1-АР5 | 6 | 20 | 9 (АР6) | 1.20.153 | Квартира (вологі приміщення) | м2 | 15.98
374 | 273-1-АР5 | 6 | 20 | 8 (АР6) | 1.20.154 | Квартира (cухі приміщення) | м2 | 87.88
375 | 273-1-АР5 | 6 | 20 | 9 (АР6) | 1.20.154 | Квартира (вологі приміщення) | м2 | 12.82
376 | 273-1-АР5 | 6 | 20 | 8 (АР6) | 1.20.155 | Квартира (cухі приміщення) | м2 | 137.01
377 | 273-1-АР5 | 6 | 20 | 9 (АР6) | 1.20.155 | Квартира (вологі приміщення) | м2 | 11.2
378 | 273-1-АР5 | 7 | 21 | 8 (АР6) | 1.21.156 | Квартира (cухі приміщення) | м2 | 172.04
379 | 273-1-АР5 | 7 | 21 | 9 (АР6) | 1.21.156 | Квартира (вологі приміщення) | м2 | 18.21
380 | 273-1-АР5 | 7 | 21 | 8 (АР6) | 1.21.157 | Квартира (cухі приміщення) | м2 | 113.08
381 | 273-1-АР5 | 7 | 21 | 9 (АР6) | 1.21.157 | Квартира (вологі приміщення) | м2 | 14.46
Итог | [7 empty] | 14040.133

## 638строк (hidden)
№ | Шифр проекту | Аркуш | Поверх | Тип підлоги | Маркування приміщення | Найменування приміщень | Од.вим | Кількість | Вартість матеріалів за одиницю, грн з ПДВ | Вартість робіт за одиницю, грн з ПДВ | Загальна вартість матеріалів, грн з ПДВ | Загальна вартість робіт, грн з ПДВ | Вартість всього, грн з ПДВ
1 | 273-1-АР4 | 2 | 4 | 8 (АР6) | 1.4.24 | Квартира (cухі приміщення) | м2 | 52.61
2 | 273-1-АР4 | 2 | 4 | 9 (АР6) | 1.4.24 | Квартира (вологі приміщення) | м2 | 7.89
3 | 273-1-АР4 | 2 | 4 | 8 (АР6) | 1.4.25 | Квартира (cухі приміщення) | м2 | 55.9
4 | 273-1-АР4 | 2 | 4 | 9 (АР6) | 1.4.25 | Квартира (вологі приміщення) | м2 | 8.06
5 | 273-1-АР4 | 2 | 4 | 8 (АР6) | 1.4.26 | Квартира (cухі приміщення) | м2 | 87.08
6 | 273-1-АР4 | 2 | 4 | 9 (АР6) | 1.4.26 | Квартира (вологі приміщення) | м2 | 12.82
7 | 273-1-АР4 | 2 | 4 | 8 (АР6) | 1.4.27 | Квартира (cухі приміщення) | м2 | 113.91
8 | 273-1-АР4 | 2 | 4 | 9 (АР6) | 1.4.27 | Квартира (вологі приміщення) | м2 | 9.59
9 | 273-1-АР4 | 2 | 4 | 10 (АР6) | 1.4.27 | Квартира (балкон) | м2 | 2.05
10 | 273-1-АР4 | 2 | 4 | 8 (АР6) | 1.4.28 | Квартира (cухі приміщення) | м2 | 81.55
11 | 273-1-АР4 | 2 | 4 | 9 (АР6) | 1.4.28 | Квартира (вологі приміщення) | м2 | 10.9
12 | 273-1-АР4 | 2 | 4 | 10 (АР6) | 1.4.28 | Квартира (балкон) | м2 | 2.05
13 | 273-1-АР4 | 2 | 4 | 8 (АР6) | 1.4.29 | Квартира (cухі приміщення) | м2 | 47.18
14 | 273-1-АР4 | 2 | 4 | 9 (АР6) | 1.4.29 | Квартира (вологі приміщення) | м2 | 5.34
15 | 273-1-АР4 | 2 | 4 | 10 (АР6) | 1.4.29 | Квартира (балкон) | м2 | 0.5782
16 | 273-1-АР4 | 2 | 4 | 8 (АР6) | 1.4.30 | Квартира (cухі приміщення) | м2 | 104.09
17 | 273-1-АР4 | 2 | 4 | 9 (АР6) | 1.4.30 | Квартира (вологі приміщення) | м2 | 14.38
18 | 273-1-АР4 | 2 | 4 | 10 (АР6) | 1.4.30 | Квартира (балкон) | м2 | 4.1
19 | 273-1-АР4 | 2 | 4 | 8 (АР6) | 1.4.31 | Квартира (cухі приміщення) | м2 | 95.38
20 | 273-1-АР4 | 2 | 4 | 9 (АР6) | 1.4.31 | Квартира (вологі приміщення) | м2 | 9.17
21 | 273-1-АР4 | 2 | 4 | 10 (АР6) | 1.4.31 | Квартира (балкон) | м2 | 2.05
22 | 273-1-АР4 | 2 | 4 | 8 (АР6) | 1.4.32 | Квартира (cухі приміщення) | м2 | 48.62
23 | 273-1-АР4 | 2 | 4 | 9 (АР6) | 1.4.32 | Квартира (вологі приміщення) | м2 | 5.16
24 | 273-1-АР4 | 2 | 4 | 1 (АР6) | 401 | Коридор | м2 | 57.9
25 | 273-1-АР4 | 2 | 4 | 1 (АР6) | 402 | Ліфтовий хол | м2 | 5.53
26 | 273-1-АР4 | 2 | 4 | 1 (АР6) | 403 | Тамбур-шлюз з підпором повітря | м2 | 3.24
27 | 273-1-АР4 | 2 | 4 | 1 (АР6) | 405 | Ліфтовий хол пожежного ліфта з підпором повітря | м2 | 2.99
28 | 273-1-АР4 | 2 | 4 | 1 (АР6) | 406 | Тамбур | м2 | 7.34
29 | 273-1-АР4 | 2 | 4 | 7 (АР6) | 407 | Повітряна зона | м2 | 8.7
30 | 273-1-АР4 | 2 | 4 | 1 (АР6) |  | Поетажні технічні ниші | м2 | 5.44
31 | 273-1-АР4 | 3 | 5 | 8 (АР6) | 1.5.33 | Квартира (cухі приміщення) | м2 | 52.61
32 | 273-1-АР4 | 3 | 5 | 9 (АР6) | 1.5.33 | Квартира (вологі приміщення) | м2 | 7.89
33 | 273-1-АР4 | 3 | 5 | 8 (АР6) | 1.5.34 | Квартира (cухі приміщення) | м2 | 55.9
34 | 273-1-АР4 | 3 | 5 | 9 (АР6) | 1.5.34 | Квартира (вологі приміщення) | м2 | 8.06
35 | 273-1-АР4 | 3 | 5 | 8 (АР6) | 1.5.35 | Квартира (cухі приміщення) | м2 | 95.42
36 | 273-1-АР4 | 3 | 5 | 9 (АР6) | 1.5.35 | Квартира (вологі приміщення) | м2 | 4.46
37 | 273-1-АР4 | 3 | 5 | 8 (АР6) | 1.5.36 | Квартира (cухі приміщення) | м2 | 109.21
38 | 273-1-АР4 | 3 | 5 | 9 (АР6) | 1.5.36 | Квартира (вологі приміщення) | м2 | 14.46
39 | 273-1-АР4 | 3 | 5 | 10 (АР6) | 1.5.36 | Квартира (балкон) | м2 | 2.05
40 | 273-1-АР4 | 3 | 5 | 8 (АР6) | 1.5.37 | Квартира (cухі приміщення) | м2 | 81.55
41 | 273-1-АР4 | 3 | 5 | 9 (АР6) | 1.5.37 | Квартира (вологі приміщення) | м2 | 10.9
42 | 273-1-АР4 | 3 | 5 | 10 (АР6) | 1.5.37 | Квартира (балкон) | м2 | 0.5782
43 | 273-1-АР4 | 3 | 5 | 8 (АР6) | 1.5.38 | Квартира (cухі приміщення) | м2 | 47.23
44 | 273-1-АР4 | 3 | 5 | 9 (АР6) | 1.5.38 | Квартира (вологі приміщення) | м2 | 5.34
45 | 273-1-АР4 | 3 | 5 | 10 (АР6) | 1.5.38 | Квартира (балкон) | м2 | 2.05
46 | 273-1-АР4 | 3 | 5 | 8 (АР6) | 1.5.39 | Квартира (cухі приміщення) | м2 | 104.09
47 | 273-1-АР4 | 3 | 5 | 9 (АР6) | 1.5.39 | Квартира (вологі приміщення) | м2 | 14.38
48 | 273-1-АР4 | 3 | 5 | 10 (АР6) | 1.5.39 | Квартира (балкон) | м2 | 4.1
49 | 273-1-АР4 | 3 | 5 | 8 (АР6) | 1.5.40 | Квартира (cухі приміщення) | м2 | 95.38
50 | 273-1-АР4 | 3 | 5 | 9 (АР6) | 1.5.40 | Квартира (вологі приміщення) | м2 | 9.17
51 | 273-1-АР4 | 3 | 5 | 10 (АР6) | 1.5.40 | Квартира (балкон) | м2 | 2.05
52 | 273-1-АР4 | 3 | 5 | 8 (АР6) | 1.5.41 | Квартира (cухі приміщення) | м2 | 48.62
53 | 273-1-АР4 | 3 | 5 | 9 (АР6) | 1.5.41 | Квартира (вологі приміщення) | м2 | 5.16
54 | 273-1-АР4 | 3 | 5 | 1 (АР6) | 501 | Коридор | м2 | 57.9
55 | 273-1-АР4 | 3 | 5 | 1 (АР6) | 502 | Ліфтовий хол | м2 | 5.53
56 | 273-1-АР4 | 3 | 5 | 1 (АР6) | 503 | Тамбур-шлюз з підпором повітря | м2 | 3.24
57 | 273-1-АР4 | 3 | 5 | 1 (АР6) | 505 | Ліфтовий хол пожежного ліфта з підпором повітря | м2 | 2.99
58 | 273-1-АР4 | 3 | 5 | 1 (АР6) | 506 | Тамбур | м2 | 7.34
59 | 273-1-АР4 | 3 | 5 | 7 (АР6) | 507 | Повітряна зона | м2 | 8.7
60 | 273-1-АР4 | 3 | 5 | 1 (АР6) |  | Поетажні технічні ниші | м2 | 5.44
61 | 273-1-АР4 | 2 | 6 | 8 (АР6) | 1.6.42 | Квартира (cухі приміщення) | м2 | 52.61
62 | 273-1-АР4 | 2 | 6 | 9 (АР6) | 1.6.42 | Квартира (вологі приміщення) | м2 | 7.89
63 | 273-1-АР4 | 2 | 6 | 8 (АР6) | 1.6.43 | Квартира (cухі приміщення) | м2 | 55.9
64 | 273-1-АР4 | 2 | 6 | 9 (АР6) | 1.6.43 | Квартира (вологі приміщення) | м2 | 8.06
65 | 273-1-АР4 | 2 | 6 | 8 (АР6) | 1.6.44 | Квартира (cухі приміщення) | м2 | 94.84
66 | 273-1-АР4 | 2 | 6 | 9 (АР6) | 1.6.44 | Квартира (вологі приміщення) | м2 | 4.83
67 | 273-1-АР4 | 2 | 6 | 8 (АР6) | 1.6.45 | Квартира (cухі приміщення) | м2 | 109.21
68 | 273-1-АР4 | 2 | 6 | 9 (АР6) | 1.6.45 | Квартира (вологі приміщення) | м2 | 14.46
69 | 273-1-АР4 | 2 | 6 | 10 (АР6) | 1.6.45 | Квартира (балкон) | м2 | 2.05
70 | 273-1-АР4 | 2 | 6 | 8 (АР6) | 1.6.46 | Квартира (cухі приміщення) | м2 | 81.55
71 | 273-1-АР4 | 2 | 6 | 9 (АР6) | 1.6.46 | Квартира (вологі приміщення) | м2 | 10.9
72 | 273-1-АР4 | 2 | 6 | 10 (АР6) | 1.6.46 | Квартира (балкон) | м2 | 2.05
73 | 273-1-АР4 | 2 | 6 | 8 (АР6) | 1.6.47 | Квартира (cухі приміщення) | м2 | 47.28
74 | 273-1-АР4 | 2 | 6 | 9 (АР6) | 1.6.47 | Квартира (вологі приміщення) | м2 | 5.34
75 | 273-1-АР4 | 2 | 6 | 10 (АР6) | 1.6.47 | Квартира (балкон) | м2 | 0.5782
76 | 273-1-АР4 | 2 | 6 | 8 (АР6) | 1.6.48 | Квартира (cухі приміщення) | м2 | 104.09
77 | 273-1-АР4 | 2 | 6 | 9 (АР6) | 1.6.48 | Квартира (вологі приміщення) | м2 | 14.38
78 | 273-1-АР4 | 2 | 6 | 10 (АР6) | 1.6.48 | Квартира (балкон) | м2 | 4.1
79 | 273-1-АР4 | 2 | 6 | 8 (АР6) | 1.6.49 | Квартира (cухі приміщення) | м2 | 95.38
80 | 273-1-АР4 | 2 | 6 | 9 (АР6) | 1.6.49 | Квартира (вологі приміщення) | м2 | 9.17
81 | 273-1-АР4 | 2 | 6 | 10 (АР6) | 1.6.49 | Квартира (балкон) | м2 | 2.05
82 | 273-1-АР4 | 2 | 6 | 8 (АР6) | 1.6.50 | Квартира (cухі приміщення) | м2 | 48.62
83 | 273-1-АР4 | 2 | 6 | 9 (АР6) | 1.6.50 | Квартира (вологі приміщення) | м2 | 5.16
84 | 273-1-АР4 | 2 | 6 | 1 (АР6) | 601 | Коридор | м2 | 57.9
85 | 273-1-АР4 | 2 | 6 | 1 (АР6) | 602 | Ліфтовий хол | м2 | 5.53
86 | 273-1-АР4 | 2 | 6 | 1 (АР6) | 603 | Тамбур-шлюз з підпором повітря | м2 | 3.24
87 | 273-1-АР4 | 2 | 6 | 1 (АР6) | 605 | Ліфтовий хол пожежного ліфта з підпором повітря | м2 | 2.99
88 | 273-1-АР4 | 2 | 6 | 1 (АР6) | 606 | Тамбур | м2 | 7.34
89 | 273-1-АР4 | 2 | 6 | 7 (АР6) | 607 | Повітряна зона | м2 | 8.7
90 | 273-1-АР4 | 2 | 6 | 1 (АР6) |  | Поетажні технічні ниші | м2 | 5.44
91 | 273-1-АР4 | 4 | 7 | 8 (АР6) | 1.7.51 | Квартира (cухі приміщення) | м2 | 52.08
92 | 273-1-АР4 | 4 | 7 | 9 (АР6) | 1.7.51 | Квартира (вологі приміщення) | м2 | 7.89
93 | 273-1-АР4 | 4 | 7 | 8 (АР6) | 1.7.52 | Квартира (cухі приміщення) | м2 | 55.9
94 | 273-1-АР4 | 4 | 7 | 9 (АР6) | 1.7.52 | Квартира (вологі приміщення) | м2 | 8.06
95 | 273-1-АР4 | 4 | 7 | 8 (АР6) | 1.7.53 | Квартира (cухі приміщення) | м2 | 87.08
96 | 273-1-АР4 | 4 | 7 | 9 (АР6) | 1.7.53 | Квартира (вологі приміщення) | м2 | 12.82
97 | 273-1-АР4 | 4 | 7 | 8 (АР6) | 1.7.54 | Квартира (cухі приміщення) | м2 | 108.09
98 | 273-1-АР4 | 4 | 7 | 9 (АР6) | 1.7.54 | Квартира (вологі приміщення) | м2 | 14.46
99 | 273-1-АР4 | 4 | 7 | 10 (АР6) | 1.7.54 | Квартира (балкон) | м2 | 2.05
100 | 273-1-АР4 | 4 | 7 | 8 (АР6) | 1.7.55 | Квартира (cухі приміщення) | м2 | 81.55
101 | 273-1-АР4 | 4 | 7 | 9 (АР6) | 1.7.55 | Квартира (вологі приміщення) | м2 | 10.9
102 | 273-1-АР4 | 4 | 7 | 10 (АР6) | 1.7.55 | Квартира (балкон) | м2 | 0.5782
103 | 273-1-АР4 | 4 | 7 | 8 (АР6) | 1.7.56 | Квартира (cухі приміщення) | м2 | 47.28
104 | 273-1-АР4 | 4 | 7 | 9 (АР6) | 1.7.56 | Квартира (вологі приміщення) | м2 | 5.34
105 | 273-1-АР4 | 4 | 7 | 10 (АР6) | 1.7.56 | Квартира (балкон) | м2 | 2.05
106 | 273-1-АР4 | 4 | 7 | 8 (АР6) | 1.7.57 | Квартира (cухі приміщення) | м2 | 104.09
107 | 273-1-АР4 | 4 | 7 | 9 (АР6) | 1.7.57 | Квартира (вологі приміщення) | м2 | 14.38
108 | 273-1-АР4 | 4 | 7 | 10 (АР6) | 1.7.57 | Квартира (балкон) | м2 | 4.1
109 | 273-1-АР4 | 4 | 7 | 8 (АР6) | 1.7.58 | Квартира (cухі приміщення) | м2 | 94.44
110 | 273-1-АР4 | 4 | 7 | 9 (АР6) | 1.7.58 | Квартира (вологі приміщення) | м2 | 9.93
111 | 273-1-АР4 | 4 | 7 | 10 (АР6) | 1.7.58 | Квартира (балкон) | м2 | 2.05
112 | 273-1-АР4 | 4 | 7 | 8 (АР6) | 1.7.59 | Квартира (cухі приміщення) | м2 | 47.32
113 | 273-1-АР4 | 4 | 7 | 9 (АР6) | 1.7.59 | Квартира (вологі приміщення) | м2 | 5.16
114 | 273-1-АР4 | 4 | 7 | 1 (АР6) | 701 | Коридор | м2 | 57.9
115 | 273-1-АР4 | 4 | 7 | 1 (АР6) | 702 | Ліфтовий хол | м2 | 5.53
116 | 273-1-АР4 | 4 | 7 | 1 (АР6) | 703 | Тамбур-шлюз з підпором повітря | м2 | 3.24
117 | 273-1-АР4 | 4 | 7 | 1 (АР6) | 705 | Ліфтовий хол пожежного ліфта з підпором повітря | м2 | 2.99
118 | 273-1-АР4 | 4 | 7 | 1 (АР6) | 706 | Тамбур | м2 | 7.34
119 | 273-1-АР4 | 4 | 7 | 7 (АР6) | 707 | Повітряна зона | м2 | 8.7
120 | 273-1-АР4 | 4 | 7 | 1 (АР6) |  | Поетажні технічні ниші | м2 | 5.44
121 | 273-1-АР4 | 5 | 8 | 8 (АР6) | 1.8.60 | Квартира (cухі приміщення) | м2 | 52.08
122 | 273-1-АР4 | 5 | 8 | 9 (АР6) | 1.8.60 | Квартира (вологі приміщення) | м2 | 7.89
123 | 273-1-АР4 | 5 | 8 | 8 (АР6) | 1.8.61 | Квартира (cухі приміщення) | м2 | 55.9
124 | 273-1-АР4 | 5 | 8 | 9 (АР6) | 1.8.61 | Квартира (вологі приміщення) | м2 | 8.06
125 | 273-1-АР4 | 5 | 8 | 8 (АР6) | 1.8.62 | Квартира (cухі приміщення) | м2 | 87.08
126 | 273-1-АР4 | 5 | 8 | 9 (АР6) | 1.8.62 | Квартира (вологі приміщення) | м2 | 12.82
127 | 273-1-АР4 | 5 | 8 | 8 (АР6) | 1.8.63 | Квартира (cухі приміщення) | м2 | 108.09
128 | 273-1-АР4 | 5 | 8 | 9 (АР6) | 1.8.63 | Квартира (вологі приміщення) | м2 | 14.46
129 | 273-1-АР4 | 5 | 8 | 10 (АР6) | 1.8.63 | Квартира (балкон) | м2 | 2.05
130 | 273-1-АР4 | 5 | 8 | 8 (АР6) | 1.8.64 | Квартира (cухі приміщення) | м2 | 81.55
131 | 273-1-АР4 | 5 | 8 | 9 (АР6) | 1.8.64 | Квартира (вологі приміщення) | м2 | 11.07
132 | 273-1-АР4 | 5 | 8 | 10 (АР6) | 1.8.64 | Квартира (балкон) | м2 | 2.05
133 | 273-1-АР4 | 5 | 8 | 8 (АР6) | 1.8.65 | Квартира (cухі приміщення) | м2 | 47.28
134 | 273-1-АР4 | 5 | 8 | 9 (АР6) | 1.8.65 | Квартира (вологі приміщення) | м2 | 5.34
135 | 273-1-АР4 | 5 | 8 | 10 (АР6) | 1.8.65 | Квартира (балкон) | м2 | 0.5782
136 | 273-1-АР4 | 5 | 8 | 8 (АР6) | 1.8.66 | Квартира (cухі приміщення) | м2 | 111.53
137 | 273-1-АР4 | 5 | 8 | 9 (АР6) | 1.8.66 | Квартира (вологі приміщення) | м2 | 7.15
138 | 273-1-АР4 | 5 | 8 | 10 (АР6) | 1.8.66 | Квартира (балкон) | м2 | 4.1
139 | 273-1-АР4 | 5 | 8 | 8 (АР6) | 1.8.67 | Квартира (cухі приміщення) | м2 | 95.38
140 | 273-1-АР4 | 5 | 8 | 9 (АР6) | 1.8.67 | Квартира (вологі приміщення) | м2 | 9.17
141 | 273-1-АР4 | 5 | 8 | 10 (АР6) | 1.8.67 | Квартира (балкон) | м2 | 2.05
142 | 273-1-АР4 | 5 | 8 | 8 (АР6) | 1.8.68 | Квартира (cухі приміщення) | м2 | 47.32
143 | 273-1-АР4 | 5 | 8 | 9 (АР6) | 1.8.68 | Квартира (вологі приміщення) | м2 | 5.16
144 | 273-1-АР4 | 5 | 8 | 1 (АР6) | 801 | Коридор | м2 | 57.9
145 | 273-1-АР4 | 5 | 8 | 1 (АР6) | 802 | Ліфтовий хол | м2 | 5.53
146 | 273-1-АР4 | 5 | 8 | 1 (АР6) | 803 | Тамбур-шлюз з підпором повітря | м2 | 3.24
147 | 273-1-АР4 | 5 | 8 | 1 (АР6) | 805 | Ліфтовий хол пожежного ліфта з підпором повітря | м2 | 2.99
148 | 273-1-АР4 | 5 | 8 | 1 (АР6) | 806 | Тамбур | м2 | 7.34
149 | 273-1-АР4 | 5 | 8 | 7 (АР6) | 807 | Повітряна зона | м2 | 8.7
150 | 273-1-АР4 | 5 | 8 | 1 (АР6) |  | Поетажні технічні ниші | м2 | 5.44
151 | 273-1-АР4 | 4 | 9 | 8 (АР6) | 1.9.69 | Квартира (cухі приміщення) | м2 | 52.08
152 | 273-1-АР4 | 4 | 9 | 9 (АР6) | 1.9.69 | Квартира (вологі приміщення) | м2 | 7.89
153 | 273-1-АР4 | 4 | 9 | 8 (АР6) | 1.9.70 | Квартира (cухі приміщення) | м2 | 55.9
154 | 273-1-АР4 | 4 | 9 | 9 (АР6) | 1.9.70 | Квартира (вологі приміщення) | м2 | 8.06
155 | 273-1-АР4 | 4 | 9 | 8 (АР6) | 1.9.71 | Квартира (cухі приміщення) | м2 | 87.08
156 | 273-1-АР4 | 4 | 9 | 9 (АР6) | 1.9.71 | Квартира (вологі приміщення) | м2 | 12.82
157 | 273-1-АР4 | 4 | 9 | 8 (АР6) | 1.9.72 | Квартира (cухі приміщення) | м2 | 108.09
158 | 273-1-АР4 | 4 | 9 | 9 (АР6) | 1.9.72 | Квартира (вологі приміщення) | м2 | 14.46
159 | 273-1-АР4 | 4 | 9 | 10 (АР6) | 1.9.72 | Квартира (балкон) | м2 | 2.05
160 | 273-1-АР4 | 4 | 9 | 8 (АР6) | 1.9.73 | Квартира (cухі приміщення) | м2 | 81.55
161 | 273-1-АР4 | 4 | 9 | 9 (АР6) | 1.9.73 | Квартира (вологі приміщення) | м2 | 10.9
162 | 273-1-АР4 | 4 | 9 | 10 (АР6) | 1.9.73 | Квартира (балкон) | м2 | 0.5782
163 | 273-1-АР4 | 4 | 9 | 8 (АР6) | 1.9.74 | Квартира (cухі приміщення) | м2 | 47.28
164 | 273-1-АР4 | 4 | 9 | 9 (АР6) | 1.9.74 | Квартира (вологі приміщення) | м2 | 5.34
165 | 273-1-АР4 | 4 | 9 | 10 (АР6) | 1.9.74 | Квартира (балкон) | м2 | 2.05
166 | 273-1-АР4 | 4 | 9 | 8 (АР6) | 1.9.75 | Квартира (cухі приміщення) | м2 | 104.09
167 | 273-1-АР4 | 4 | 9 | 9 (АР6) | 1.9.75 | Квартира (вологі приміщення) | м2 | 14.38
168 | 273-1-АР4 | 4 | 9 | 10 (АР6) | 1.9.75 | Квартира (балкон) | м2 | 4.1
169 | 273-1-АР4 | 4 | 9 | 8 (АР6) | 1.9.76 | Квартира (cухі приміщення) | м2 | 95.38
170 | 273-1-АР4 | 4 | 9 | 9 (АР6) | 1.9.76 | Квартира (вологі приміщення) | м2 | 9.17
171 | 273-1-АР4 | 4 | 9 | 10 (АР6) | 1.9.76 | Квартира (балкон) | м2 | 2.05
172 | 273-1-АР4 | 4 | 9 | 8 (АР6) | 1.9.77 | Квартира (cухі приміщення) | м2 | 47.32
173 | 273-1-АР4 | 4 | 9 | 9 (АР6) | 1.9.77 | Квартира (вологі приміщення) | м2 | 5.16
174 | 273-1-АР4 | 4 | 9 | 1 (АР6) | 901 | Коридор | м2 | 57.9
175 | 273-1-АР4 | 4 | 9 | 1 (АР6) | 902 | Ліфтовий хол | м2 | 5.53
176 | 273-1-АР4 | 4 | 9 | 1 (АР6) | 903 | Тамбур-шлюз з підпором повітря | м2 | 3.24
177 | 273-1-АР4 | 4 | 9 | 1 (АР6) | 905 | Ліфтовий хол пожежного ліфта з підпором повітря | м2 | 2.99
178 | 273-1-АР4 | 4 | 9 | 1 (АР6) | 906 | Тамбур | м2 | 7.34
179 | 273-1-АР4 | 4 | 9 | 7 (АР6) | 907 | Повітряна зона | м2 | 8.7
180 | 273-1-АР4 | 4 | 9 | 1 (АР6) |  | Поетажні технічні ниші | м2 | 5.44
181 | 273-1-АР4 | 6 | 10 | 8 (АР6) | 1.10.78 | Квартира (cухі приміщення) | м2 | 52.22
182 | 273-1-АР4 | 6 | 10 | 9 (АР6) | 1.10.78 | Квартира (вологі приміщення) | м2 | 7.89
183 | 273-1-АР4 | 6 | 10 | 8 (АР6) | 1.10.79 | Квартира (cухі приміщення) | м2 | 55.93
184 | 273-1-АР4 | 6 | 10 | 9 (АР6) | 1.10.79 | Квартира (вологі приміщення) | м2 | 8.06
185 | 273-1-АР4 | 6 | 10 | 8 (АР6) | 1.10.80 | Квартира (cухі приміщення) | м2 | 87.65
186 | 273-1-АР4 | 6 | 10 | 9 (АР6) | 1.10.80 | Квартира (вологі приміщення) | м2 | 12.82
187 | 273-1-АР4 | 6 | 10 | 8 (АР6) | 1.10.81 | Квартира (cухі приміщення) | м2 | 108.32
188 | 273-1-АР4 | 6 | 10 | 9 (АР6) | 1.10.81 | Квартира (вологі приміщення) | м2 | 14.46
189 | 273-1-АР4 | 6 | 10 | 10 (АР6) | 1.10.81 | Квартира (балкон) | м2 | 2.05
190 | 273-1-АР4 | 6 | 10 | 8 (АР6) | 1.10.82 | Квартира (cухі приміщення) | м2 | 81.93
191 | 273-1-АР4 | 6 | 10 | 9 (АР6) | 1.10.82 | Квартира (вологі приміщення) | м2 | 10.91
192 | 273-1-АР4 | 6 | 10 | 10 (АР6) | 1.10.82 | Квартира (балкон) | м2 | 2.05
193 | 273-1-АР4 | 6 | 10 | 8 (АР6) | 1.10.83 | Квартира (cухі приміщення) | м2 | 47.28
194 | 273-1-АР4 | 6 | 10 | 9 (АР6) | 1.10.83 | Квартира (вологі приміщення) | м2 | 5.34
195 | 273-1-АР4 | 6 | 10 | 10 (АР6) | 1.10.83 | Квартира (балкон) | м2 | 0.5782
196 | 273-1-АР4 | 6 | 10 | 8 (АР6) | 1.10.84 | Квартира (cухі приміщення) | м2 | 104.31
197 | 273-1-АР4 | 6 | 10 | 9 (АР6) | 1.10.84 | Квартира (вологі приміщення) | м2 | 14.55
198 | 273-1-АР4 | 6 | 10 | 10 (АР6) | 1.10.84 | Квартира (балкон) | м2 | 4.1
199 | 273-1-АР4 | 6 | 10 | 8 (АР6) | 1.10.85 | Квартира (cухі приміщення) | м2 | 95.77
200 | 273-1-АР4 | 6 | 10 | 9 (АР6) | 1.10.85 | Квартира (вологі приміщення) | м2 | 9.17
201 | 273-1-АР4 | 6 | 10 | 10 (АР6) | 1.10.85 | Квартира (балкон) | м2 | 2.05
202 | 273-1-АР4 | 6 | 10 | 8 (АР6) | 1.10.86 | Квартира (cухі приміщення) | м2 | 47.38
203 | 273-1-АР4 | 6 | 10 | 9 (АР6) | 1.10.86 | Квартира (вологі приміщення) | м2 | 5.16
204 | 273-1-АР4 | 6 | 10 | 1 (АР6) | 1001 | Коридор | м2 | 57.9
205 | 273-1-АР4 | 6 | 10 | 1 (АР6) | 1002 | Ліфтовий хол | м2 | 5.53
206 | 273-1-АР4 | 6 | 10 | 1 (АР6) | 1003 | Тамбур-шлюз з підпором повітря | м2 | 3.24
207 | 273-1-АР4 | 6 | 10 | 1 (АР6) | 1005 | Ліфтовий хол пожежного ліфта з підпором повітря | м2 | 2.99
208 | 273-1-АР4 | 6 | 10 | 1 (АР6) | 1006 | Тамбур | м2 | 7.34
209 | 273-1-АР4 | 6 | 10 | 7 (АР6) | 1007 | Повітряна зона | м2 | 8.7
210 | 273-1-АР4 | 6 | 10 | 1 (АР6) |  | Поетажні технічні ниші | м2 | 5.44
211 | 273-1-АР4 | 7 | 11 | 8 (АР6) | 1.11.87 | Квартира (cухі приміщення) | м2 | 52.22
212 | 273-1-АР4 | 7 | 11 | 9 (АР6) | 1.11.87 | Квартира (вологі приміщення) | м2 | 7.89
213 | 273-1-АР4 | 7 | 11 | 8 (АР6) | 1.11.88 | Квартира (cухі приміщення) | м2 | 55.93
214 | 273-1-АР4 | 7 | 11 | 9 (АР6) | 1.11.88 | Квартира (вологі приміщення) | м2 | 8.06
215 | 273-1-АР4 | 7 | 11 | 8 (АР6) | 1.11.89 | Квартира (cухі приміщення) | м2 | 87.65
216 | 273-1-АР4 | 7 | 11 | 9 (АР6) | 1.11.89 | Квартира (вологі приміщення) | м2 | 12.82
217 | 273-1-АР4 | 7 | 11 | 8 (АР6) | 1.11.90 | Квартира (cухі приміщення) | м2 | 108.32
218 | 273-1-АР4 | 7 | 11 | 9 (АР6) | 1.11.90 | Квартира (вологі приміщення) | м2 | 14.46
219 | 273-1-АР4 | 7 | 11 | 10 (АР6) | 1.11.90 | Квартира (балкон) | м2 | 2.05
220 | 273-1-АР4 | 7 | 11 | 8 (АР6) | 1.11.91-92 | Квартира (cухі приміщення) | м2 | 130.05
221 | 273-1-АР4 | 7 | 11 | 9 (АР6) | 1.11.91-92 | Квартира (вологі приміщення) | м2 | 14.7
222 | 273-1-АР4 | 7 | 11 | 10 (АР6) | 1.11.91-92 | Квартира (балкон) | м2 | 2.6282
223 | 273-1-АР4 | 7 | 11 | 8 (АР6) | 1.11.93-94 | Квартира (cухі приміщення) | м2 | 203.1
224 | 273-1-АР4 | 7 | 11 | 9 (АР6) | 1.11.93-94 | Квартира (вологі приміщення) | м2 | 23.72
225 | 273-1-АР4 | 7 | 11 | 10 (АР6) | 1.11.93-94 | Квартира (балкон) | м2 | 6.15
226 | 273-1-АР4 | 7 | 11 | 8 (АР6) | 1.11.95 | Квартира (cухі приміщення) | м2 | 47.38
227 | 273-1-АР4 | 7 | 11 | 9 (АР6) | 1.11.95 | Квартира (вологі приміщення) | м2 | 5.16
228 | 273-1-АР4 | 7 | 11 | 1 (АР6) | 1101 | Коридор | м2 | 57.9
229 | 273-1-АР4 | 7 | 11 | 1 (АР6) | 1102 | Ліфтовий хол | м2 | 5.53
230 | 273-1-АР4 | 7 | 11 | 1 (АР6) | 1103 | Тамбур-шлюз з підпором повітря | м2 | 3.24
231 | 273-1-АР4 | 7 | 11 | 1 (АР6) | 1105 | Ліфтовий хол пожежного ліфта з підпором повітря | м2 | 2.99
232 | 273-1-АР4 | 7 | 11 | 1 (АР6) | 1106 | Тамбур | м2 | 7.34
233 | 273-1-АР4 | 7 | 11 | 7 (АР6) | 1107 | Повітряна зона | м2 | 8.7
234 | 273-1-АР4 | 7 | 11 | 1 (АР6) |  | Поетажні технічні ниші | м2 | 5.44
235 | 273-1-АР4 | 8 | 12 | 8 (АР6) | 1.12.96 | Квартира (cухі приміщення) | м2 | 52.22
236 | 273-1-АР4 | 8 | 12 | 9 (АР6) | 1.12.96 | Квартира (вологі приміщення) | м2 | 7.89
237 | 273-1-АР4 | 8 | 12 | 8 (АР6) | 1.12.97 | Квартира (cухі приміщення) | м2 | 55.93
238 | 273-1-АР4 | 8 | 12 | 9 (АР6) | 1.12.97 | Квартира (вологі приміщення) | м2 | 8.06
239 | 273-1-АР4 | 8 | 12 | 8 (АР6) | 1.12.98 | Квартира (cухі приміщення) | м2 | 87.65
240 | 273-1-АР4 | 8 | 12 | 9 (АР6) | 1.12.98 | Квартира (вологі приміщення) | м2 | 12.82
241 | 273-1-АР4 | 8 | 12 | 8 (АР6) | 1.12.99 | Квартира (cухі приміщення) | м2 | 108.32
242 | 273-1-АР4 | 8 | 12 | 9 (АР6) | 1.12.99 | Квартира (вологі приміщення) | м2 | 14.46
243 | 273-1-АР4 | 8 | 12 | 10 (АР6) | 1.12.99 | Квартира (балкон) | м2 | 2.05
244 | 273-1-АР4 | 8 | 12 | 8 (АР6) | 1.12.100 | Квартира (cухі приміщення) | м2 | 81.93
245 | 273-1-АР4 | 8 | 12 | 9 (АР6) | 1.12.100 | Квартира (вологі приміщення) | м2 | 10.91
246 | 273-1-АР4 | 8 | 12 | 10 (АР6) | 1.12.100 | Квартира (балкон) | м2 | 2.05
247 | 273-1-АР4 | 8 | 12 | 8 (АР6) | 1.12.101 | Квартира (cухі приміщення) | м2 | 47.28
248 | 273-1-АР4 | 8 | 12 | 9 (АР6) | 1.12.101 | Квартира (вологі приміщення) | м2 | 5.34
249 | 273-1-АР4 | 8 | 12 | 10 (АР6) | 1.12.101 | Квартира (балкон) | м2 | 0.5782
250 | 273-1-АР4 | 8 | 12 | 8 (АР6) | 1.12.102 | Квартира (cухі приміщення) | м2 | 104.31
251 | 273-1-АР4 | 8 | 12 | 9 (АР6) | 1.12.102 | Квартира (вологі приміщення) | м2 | 14.55
252 | 273-1-АР4 | 8 | 12 | 10 (АР6) | 1.12.102 | Квартира (балкон) | м2 | 4.1
253 | 273-1-АР4 | 8 | 12 | 8 (АР6) | 1.12.103 | Квартира (cухі приміщення) | м2 | 95.77
254 | 273-1-АР4 | 8 | 12 | 9 (АР6) | 1.12.103 | Квартира (вологі приміщення) | м2 | 9.17
255 | 273-1-АР4 | 8 | 12 | 10 (АР6) | 1.12.103 | Квартира (балкон) | м2 | 2.05
256 | 273-1-АР4 | 8 | 12 | 8 (АР6) | 1.12.104 | Квартира (cухі приміщення) | м2 | 47.69
257 | 273-1-АР4 | 8 | 12 | 9 (АР6) | 1.12.104 | Квартира (вологі приміщення) | м2 | 5.16
258 | 273-1-АР4 | 8 | 12 | 1 (АР6) | 1201 | Коридор | м2 | 57.9
259 | 273-1-АР4 | 8 | 12 | 1 (АР6) | 1202 | Ліфтовий хол | м2 | 5.53
260 | 273-1-АР4 | 8 | 12 | 1 (АР6) | 1203 | Тамбур-шлюз з підпором повітря | м2 | 3.24
261 | 273-1-АР4 | 8 | 12 | 1 (АР6) | 1205 | Ліфтовий хол пожежного ліфта з підпором повітря | м2 | 2.99
262 | 273-1-АР4 | 8 | 12 | 1 (АР6) | 1206 | Тамбур | м2 | 7.34
263 | 273-1-АР4 | 8 | 12 | 7 (АР6) | 1207 | Повітряна зона | м2 | 8.7
264 | 273-1-АР4 | 8 | 12 | 1 (АР6) |  | Поетажні технічні ниші | м2 | 5.44
265 | 273-1-АР4 | 7 | 13 | 8 (АР6) | 1.13.105 | Квартира (cухі приміщення) | м2 | 52.22
266 | 273-1-АР4 | 7 | 13 | 9 (АР6) | 1.13.105 | Квартира (вологі приміщення) | м2 | 7.89
267 | 273-1-АР4 | 7 | 13 | 8 (АР6) | 1.13.106 | Квартира (cухі приміщення) | м2 | 55.93
268 | 273-1-АР4 | 7 | 13 | 9 (АР6) | 1.13.106 | Квартира (вологі приміщення) | м2 | 8.06
269 | 273-1-АР4 | 7 | 13 | 8 (АР6) | 1.13.107 | Квартира (cухі приміщення) | м2 | 87.65
270 | 273-1-АР4 | 7 | 13 | 9 (АР6) | 1.13.107 | Квартира (вологі приміщення) | м2 | 12.82
271 | 273-1-АР4 | 7 | 13 | 8 (АР6) | 1.13.108 | Квартира (cухі приміщення) | м2 | 108.32
272 | 273-1-АР4 | 7 | 13 | 9 (АР6) | 1.13.108 | Квартира (вологі приміщення) | м2 | 14.46
273 | 273-1-АР4 | 7 | 13 | 10 (АР6) | 1.13.108 | Квартира (балкон) | м2 | 2.05
274 | 273-1-АР4 | 7 | 13 | 8 (АР6) | 1.13.109 | Квартира (cухі приміщення) | м2 | 81.93
275 | 273-1-АР4 | 7 | 13 | 9 (АР6) | 1.13.109 | Квартира (вологі приміщення) | м2 | 10.91
276 | 273-1-АР4 | 7 | 13 | 10 (АР6) | 1.13.109 | Квартира (балкон) | м2 | 0.5782
277 | 273-1-АР4 | 7 | 13 | 8 (АР6) | 1.13.110 | Квартира (cухі приміщення) | м2 | 42.83
278 | 273-1-АР4 | 7 | 13 | 9 (АР6) | 1.13.110 | Квартира (вологі приміщення) | м2 | 9.79
279 | 273-1-АР4 | 7 | 13 | 10 (АР6) | 1.13.110 | Квартира (балкон) | м2 | 2.05
280 | 273-1-АР4 | 7 | 13 | 8 (АР6) | 1.13.111 | Квартира (cухі приміщення) | м2 | 104.31
281 | 273-1-АР4 | 7 | 13 | 9 (АР6) | 1.13.111 | Квартира (вологі приміщення) | м2 | 14.55
282 | 273-1-АР4 | 7 | 13 | 10 (АР6) | 1.13.111 | Квартира (балкон) | м2 | 4.1
283 | 273-1-АР4 | 7 | 13 | 8 (АР6) | 1.13.112 | Квартира (cухі приміщення) | м2 | 95.77
284 | 273-1-АР4 | 7 | 13 | 9 (АР6) | 1.13.112 | Квартира (вологі приміщення) | м2 | 9.17
285 | 273-1-АР4 | 7 | 13 | 10 (АР6) | 1.13.112 | Квартира (балкон) | м2 | 2.05
286 | 273-1-АР4 | 7 | 13 | 8 (АР6) | 1.13.113 | Квартира (cухі приміщення) | м2 | 47.38
287 | 273-1-АР4 | 7 | 13 | 9 (АР6) | 1.13.113 | Квартира (вологі приміщення) | м2 | 5.16
288 | 273-1-АР4 | 7 | 13 | 1 (АР6) | 1301 | Коридор | м2 | 57.9
289 | 273-1-АР4 | 7 | 13 | 1 (АР6) | 1302 | Ліфтовий хол | м2 | 5.53
290 | 273-1-АР4 | 7 | 13 | 1 (АР6) | 1303 | Тамбур-шлюз з підпором повітря | м2 | 3.24
291 | 273-1-АР4 | 7 | 13 | 1 (АР6) | 1305 | Ліфтовий хол пожежного ліфта з підпором повітря | м2 | 2.99
292 | 273-1-АР4 | 7 | 13 | 1 (АР6) | 1306 | Тамбур | м2 | 7.34
293 | 273-1-АР4 | 7 | 13 | 7 (АР6) | 1307 | Повітряна зона | м2 | 8.7
294 | 273-1-АР4 | 7 | 13 | 1 (АР6) |  | Поетажні технічні ниші | м2 | 5.44
295 | 273-1-АР4 | 8 | 14 | 8 (АР6) | 1.14.114 | Квартира (cухі приміщення) | м2 | 52.22
296 | 273-1-АР4 | 8 | 14 | 9 (АР6) | 1.14.114 | Квартира (вологі приміщення) | м2 | 7.89
297 | 273-1-АР4 | 8 | 14 | 8 (АР6) | 1.14.115 | Квартира (cухі приміщення) | м2 | 55.19
298 | 273-1-АР4 | 8 | 14 | 9 (АР6) | 1.14.115 | Квартира (вологі приміщення) | м2 | 7.82
299 | 273-1-АР4 | 8 | 14 | 8 (АР6) | 1.14.116 | Квартира (cухі приміщення) | м2 | 87.65
300 | 273-1-АР4 | 8 | 14 | 9 (АР6) | 1.14.116 | Квартира (вологі приміщення) | м2 | 12.82
301 | 273-1-АР4 | 8 | 14 | 8 (АР6) | 1.14.117 | Квартира (cухі приміщення) | м2 | 108.32
302 | 273-1-АР4 | 8 | 14 | 9 (АР6) | 1.14.117 | Квартира (вологі приміщення) | м2 | 14.46
303 | 273-1-АР4 | 8 | 14 | 10 (АР6) | 1.14.117 | Квартира (балкон) | м2 | 2.05
304 | 273-1-АР4 | 8 | 14 | 8 (АР6) | 1.14.118 | Квартира (cухі приміщення) | м2 | 81.93
305 | 273-1-АР4 | 8 | 14 | 9 (АР6) | 1.14.118 | Квартира (вологі приміщення) | м2 | 10.91
306 | 273-1-АР4 | 8 | 14 | 10 (АР6) | 1.14.118 | Квартира (балкон) | м2 | 2.05
307 | 273-1-АР4 | 8 | 14 | 8 (АР6) | 1.14.119 | Квартира (cухі приміщення) | м2 | 47.28
308 | 273-1-АР4 | 8 | 14 | 9 (АР6) | 1.14.119 | Квартира (вологі приміщення) | м2 | 5.34
309 | 273-1-АР4 | 8 | 14 | 10 (АР6) | 1.14.119 | Квартира (балкон) | м2 | 0.5782
310 | 273-1-АР4 | 8 | 14 | 8 (АР6) | 1.14.120 | Квартира (cухі приміщення) | м2 | 104.31
311 | 273-1-АР4 | 8 | 14 | 9 (АР6) | 1.14.120 | Квартира (вологі приміщення) | м2 | 14.55
312 | 273-1-АР4 | 8 | 14 | 10 (АР6) | 1.14.120 | Квартира (балкон) | м2 | 4.1
313 | 273-1-АР4 | 8 | 14 | 8 (АР6) | 1.14.121 | Квартира (cухі приміщення) | м2 | 95.77
314 | 273-1-АР4 | 8 | 14 | 9 (АР6) | 1.14.121 | Квартира (вологі приміщення) | м2 | 9.17
315 | 273-1-АР4 | 8 | 14 | 10 (АР6) | 1.14.121 | Квартира (балкон) | м2 | 2.05
316 | 273-1-АР4 | 8 | 14 | 8 (АР6) | 1.14.122 | Квартира (cухі приміщення) | м2 | 47.38
317 | 273-1-АР4 | 8 | 14 | 9 (АР6) | 1.14.122 | Квартира (вологі приміщення) | м2 | 5.16
318 | 273-1-АР4 | 8 | 14 | 1 (АР6) | 1401 | Коридор | м2 | 57.9
319 | 273-1-АР4 | 8 | 14 | 1 (АР6) | 1402 | Ліфтовий хол | м2 | 5.53
320 | 273-1-АР4 | 8 | 14 | 1 (АР6) | 1403 | Тамбур-шлюз з підпором повітря | м2 | 3.24
321 | 273-1-АР4 | 8 | 14 | 1 (АР6) | 1405 | Ліфтовий хол пожежного ліфта з підпором повітря | м2 | 2.99
322 | 273-1-АР4 | 8 | 14 | 1 (АР6) | 1406 | Тамбур | м2 | 7.34
323 | 273-1-АР4 | 8 | 14 | 7 (АР6) | 1407 | Повітряна зона | м2 | 8.7
324 | 273-1-АР4 | 8 | 14 | 1 (АР6) |  | Поетажні технічні ниші | м2 | 5.44
325 | 273-1-АР4 | 9 | 15 | 8 (АР6) | 1.15.123 | Квартира (cухі приміщення) | м2 | 52.22
326 | 273-1-АР4 | 9 | 15 | 9 (АР6) | 1.15.123 | Квартира (вологі приміщення) | м2 | 7.89
327 | 273-1-АР4 | 9 | 15 | 8 (АР6) | 1.15.124 | Квартира (cухі приміщення) | м2 | 55.93
328 | 273-1-АР4 | 9 | 15 | 9 (АР6) | 1.15.124 | Квартира (вологі приміщення) | м2 | 8.06
329 | 273-1-АР4 | 9 | 15 | 8 (АР6) | 1.15.125 | Квартира (cухі приміщення) | м2 | 87.65
330 | 273-1-АР4 | 9 | 15 | 9 (АР6) | 1.15.125 | Квартира (вологі приміщення) | м2 | 12.82
331 | 273-1-АР4 | 9 | 15 | 8 (АР6) | 1.15.126 | Квартира (cухі приміщення) | м2 | 108.32
332 | 273-1-АР4 | 9 | 15 | 9 (АР6) | 1.15.126 | Квартира (вологі приміщення) | м2 | 14.46
333 | 273-1-АР4 | 9 | 15 | 10 (АР6) | 1.15.126 | Квартира (балкон) | м2 | 2.05
334 | 273-1-АР4 | 9 | 15 | 8 (АР6) | 1.15.127 | Квартира (cухі приміщення) | м2 | 81.93
335 | 273-1-АР4 | 9 | 15 | 9 (АР6) | 1.15.127 | Квартира (вологі приміщення) | м2 | 10.91
336 | 273-1-АР4 | 9 | 15 | 10 (АР6) | 1.15.127 | Квартира (балкон) | м2 | 0.5782
337 | 273-1-АР4 | 9 | 15 | 8 (АР6) | 1.15.128 | Квартира (cухі приміщення) | м2 | 42.83
338 | 273-1-АР4 | 9 | 15 | 9 (АР6) | 1.15.128 | Квартира (вологі приміщення) | м2 | 9.79
339 | 273-1-АР4 | 9 | 15 | 10 (АР6) | 1.15.128 | Квартира (балкон) | м2 | 2.05
340 | 273-1-АР4 | 9 | 15 | 8 (АР6) | 1.15.129 | Квартира (cухі приміщення) | м2 | 104.31
341 | 273-1-АР4 | 9 | 15 | 9 (АР6) | 1.15.129 | Квартира (вологі приміщення) | м2 | 14.55
342 | 273-1-АР4 | 9 | 15 | 10 (АР6) | 1.15.129 | Квартира (балкон) | м2 | 4.1
343 | 273-1-АР4 | 9 | 15 | 8 (АР6) | 1.15.130 | Квартира (cухі приміщення) | м2 | 95.77
344 | 273-1-АР4 | 9 | 15 | 9 (АР6) | 1.15.130 | Квартира (вологі приміщення) | м2 | 9.17
345 | 273-1-АР4 | 9 | 15 | 10 (АР6) | 1.15.130 | Квартира (балкон) | м2 | 2.05
346 | 273-1-АР4 | 9 | 15 | 8 (АР6) | 1.15.131 | Квартира (cухі приміщення) | м2 | 47.38
347 | 273-1-АР4 | 9 | 15 | 9 (АР6) | 1.15.131 | Квартира (вологі приміщення) | м2 | 5.16
348 | 273-1-АР4 | 9 | 15 | 1 (АР6) | 1501 | Коридор | м2 | 57.9
349 | 273-1-АР4 | 9 | 15 | 1 (АР6) | 1502 | Ліфтовий хол | м2 | 5.53
350 | 273-1-АР4 | 9 | 15 | 1 (АР6) | 1503 | Тамбур-шлюз з підпором повітря | м2 | 3.24
351 | 273-1-АР4 | 9 | 15 | 1 (АР6) | 1505 | Ліфтовий хол пожежного ліфта з підпором повітря | м2 | 2.99
352 | 273-1-АР4 | 9 | 15 | 1 (АР6) | 1506 | Тамбур | м2 | 7.34
353 | 273-1-АР4 | 9 | 15 | 7 (АР6) | 1507 | Повітряна зона | м2 | 8.7
354 | 273-1-АР4 | 9 | 15 | 1 (АР6) |  | Поетажні технічні ниші | м2 | 5.44
355 | 273-1-АР5 | 2 | 16 | 8 (АР6) | 1.16.132 | Квартира (cухі приміщення) | м2 | 52.22
356 | 273-1-АР5 | 2 | 16 | 9 (АР6) | 1.16.132 | Квартира (вологі приміщення) | м2 | 7.89
357 | 273-1-АР5 | 2 | 16 | 8 (АР6) | 1.16.133 | Квартира (cухі приміщення) | м2 | 55.93
358 | 273-1-АР5 | 2 | 16 | 9 (АР6) | 1.16.133 | Квартира (вологі приміщення) | м2 | 8.06
359 | 273-1-АР5 | 2 | 16 | 8 (АР6) | 1.16.134 | Квартира (cухі приміщення) | м2 | 88.58
360 | 273-1-АР5 | 2 | 16 | 9 (АР6) | 1.16.134 | Квартира (вологі приміщення) | м2 | 11.18
361 | 273-1-АР5 | 2 | 16 | 8 (АР6) | 1.16.135 | Квартира (cухі приміщення) | м2 | 108.32
362 | 273-1-АР5 | 2 | 16 | 9 (АР6) | 1.16.135 | Квартира (вологі приміщення) | м2 | 14.46
363 | 273-1-АР5 | 2 | 16 | 10 (АР6) | 1.16.135 | Квартира (балкон) | м2 | 2.05
364 | 273-1-АР5 | 2 | 16 | 8 (АР6) | 1.16.136 | Квартира (cухі приміщення) | м2 | 130.06
365 | 273-1-АР5 | 2 | 16 | 9 (АР6) | 1.16.136 | Квартира (вологі приміщення) | м2 | 16.64
366 | 273-1-АР5 | 2 | 16 | 10 (АР6) | 1.16.136 | Квартира (балкон) | м2 | 2.6282
367 | 273-1-АР5 | 2 | 16 | 8 (АР6) | 1.16.137 | Квартира (cухі приміщення) | м2 | 104.31
368 | 273-1-АР5 | 2 | 16 | 9 (АР6) | 1.16.137 | Квартира (вологі приміщення) | м2 | 14.44
369 | 273-1-АР5 | 2 | 16 | 10 (АР6) | 1.16.137 | Квартира (балкон) | м2 | 4.1
370 | 273-1-АР5 | 2 | 16 | 8 (АР6) | 1.16.138 | Квартира (cухі приміщення) | м2 | 95.77
371 | 273-1-АР5 | 2 | 16 | 9 (АР6) | 1.16.138 | Квартира (вологі приміщення) | м2 | 9.17
372 | 273-1-АР5 | 2 | 16 | 10 (АР6) | 1.16.138 | Квартира (балкон) | м2 | 2.05
373 | 273-1-АР5 | 2 | 16 | 8 (АР6) | 1.16.139 | Квартира (cухі приміщення) | м2 | 47.38
374 | 273-1-АР5 | 2 | 16 | 9 (АР6) | 1.16.139 | Квартира (вологі приміщення) | м2 | 5.16
375 | 273-1-АР5 | 2 | 16 | 1 (АР6) | 1601 | Коридор | м2 | 57.9
376 | 273-1-АР5 | 2 | 16 | 1 (АР6) | 1602 | Ліфтовий хол | м2 | 5.53
377 | 273-1-АР5 | 2 | 16 | 1 (АР6) | 1603 | Тамбур-шлюз з підпором повітря | м2 | 3.24
378 | 273-1-АР5 | 2 | 16 | 1 (АР6) | 1605 | Ліфтовий хол пожежного ліфта з підпором повітря | м2 | 2.99
379 | 273-1-АР5 | 2 | 16 | 1 (АР6) | 1606 | Тамбур | м2 | 7.34
380 | 273-1-АР5 | 2 | 16 | 7 (АР6) | 1607 | Повітряна зона | м2 | 8.7
381 | 273-1-АР5 | 2 | 16 | 1 (АР6) |  | Поетажні технічні ниші | м2 | 5.44
382 | 273-1-АР5 | 3 | 17 | 8 (АР6) | 1.17.140 | Квартира (cухі приміщення) | м2 | 51.01
383 | 273-1-АР5 | 3 | 17 | 9 (АР6) | 1.17.140 | Квартира (вологі приміщення) | м2 | 9.07
384 | 273-1-АР5 | 3 | 17 | 8 (АР6) | 1.17.141 | Квартира (cухі приміщення) | м2 | 55.95
385 | 273-1-АР5 | 3 | 17 | 9 (АР6) | 1.17.141 | Квартира (вологі приміщення) | м2 | 8.06
386 | 273-1-АР5 | 3 | 17 | 8 (АР6) | 1.17.142 | Квартира (cухі приміщення) | м2 | 87.65
387 | 273-1-АР5 | 3 | 17 | 9 (АР6) | 1.17.142 | Квартира (вологі приміщення) | м2 | 12.82
388 | 273-1-АР5 | 3 | 17 | 8 (АР6) | 1.17.143 | Квартира (cухі приміщення) | м2 | 108.55
389 | 273-1-АР5 | 3 | 17 | 9 (АР6) | 1.17.143 | Квартира (вологі приміщення) | м2 | 14.46
390 | 273-1-АР5 | 3 | 17 | 10 (АР6) | 1.17.143 | Квартира (балкон) | м2 | 2.05
391 | 273-1-АР5 | 3 | 17 | 8 (АР6) | 1.17.144 | Квартира (cухі приміщення) | м2 | 98.52
392 | 273-1-АР5 | 3 | 17 | 9 (АР6) | 1.17.144 | Квартира (вологі приміщення) | м2 | 9.19
393 | 273-1-АР5 | 3 | 17 | 10 (АР6) | 1.17.144 | Квартира (балкон) | м2 | 2.05
394 | 273-1-АР5 | 3 | 17 | 8 (АР6) | 1.17.145 | Квартира (cухі приміщення) | м2 | 47.38
395 | 273-1-АР5 | 3 | 17 | 9 (АР6) | 1.17.145 | Квартира (вологі приміщення) | м2 | 5.16
396 | 273-1-АР5 | 3 | 17 | 1 (АР6) | 1701 | Коридор | м2 | 55.33
397 | 273-1-АР5 | 3 | 17 | 1 (АР6) | 1702 | Ліфтовий хол | м2 | 5.53
398 | 273-1-АР5 | 3 | 17 | 1 (АР6) | 1703 | Тамбур-шлюз з підпором повітря | м2 | 3.24
399 | 273-1-АР5 | 3 | 17 | 1 (АР6) | 1705 | Ліфтовий хол пожежного ліфта з підпором повітря | м2 | 2.98
400 | 273-1-АР5 | 3 | 17 | 1 (АР6) | 1706 | Тамбур | м2 | 7.34
401 | 273-1-АР5 | 3 | 17 | 7 (АР6) | 1707 | Повітряна зона | м2 | 8.7
402 | 273-1-АР5 | 3 | 17 | 4 (АР6) | 1709 | Технічне приміщення | м2 | 101.16
403 | 273-1-АР5 | 3 | 17 | 4 (АР6) | 1710 | Технічне приміщення | м2 | 78.56
404 | 273-1-АР5 | 3 | 17 | 1 (АР6) |  | Поетажні технічні ниші | м2 | 5.44
405 | 273-1-АР5 | 4 | 18 | 8 (АР6) | 1.18.146 | Квартира (cухі приміщення) | м2 | 69.16
406 | 273-1-АР5 | 4 | 18 | 9 (АР6) | 1.18.146 | Квартира (вологі приміщення) | м2 | 9.08
407 | 273-1-АР5 | 4 | 18 | 8 (АР6) | 1.18.147 | Квартира (cухі приміщення) | м2 | 55.95
408 | 273-1-АР5 | 4 | 18 | 9 (АР6) | 1.18.147 | Квартира (вологі приміщення) | м2 | 8.06
409 | 273-1-АР5 | 4 | 18 | 8 (АР6) | 1.18.148 | Квартира (cухі приміщення) | м2 | 87.74
410 | 273-1-АР5 | 4 | 18 | 9 (АР6) | 1.18.148 | Квартира (вологі приміщення) | м2 | 12.82
411 | 273-1-АР5 | 4 | 18 | 8 (АР6) | 1.18.149 | Квартира (cухі приміщення) | м2 | 112.3
412 | 273-1-АР5 | 4 | 18 | 9 (АР6) | 1.18.149 | Квартира (вологі приміщення) | м2 | 14.46
413 | 273-1-АР5 | 4 | 18 | 1 (АР6) | 1801 | Коридор | м2 | 19.85
414 | 273-1-АР5 | 4 | 18 | 1 (АР6) | 1802 | Ліфтовий хол | м2 | 5.53
415 | 273-1-АР5 | 4 | 18 | 1 (АР6) | 1803 | Тамбур-шлюз з підпором повітря | м2 | 3.24
416 | 273-1-АР5 | 4 | 18 | 1 (АР6) | 1805 | Ліфтовий хол пожежного ліфта з підпором повітря | м2 | 2.99
417 | 273-1-АР5 | 4 | 18 | 1 (АР6) | 1806 | Тамбур | м2 | 7.34
418 | 273-1-АР5 | 4 | 18 | 7 (АР6) | 1807 | Повітряна зона | м2 | 8.61
419 | 273-1-АР5 | 4 | 18 | 1 (АР6) | 1809 | Тепловий тамбур | м2 | 13.82
420 | 273-1-АР5 | 4 | 18 | 1 (АР6) | 1810 | Допоміжне приміщення для майданчику відпочинку | м2 | 57.91
421 | 273-1-АР5 | 4 | 18 | 5 (АР6) | 1811 | Санвузол | м2 | 2.7
422 | 273-1-АР5 | 4 | 18 | 1 (АР6) | 1812 | Коридор | м2 | 55.16
423 | 273-1-АР5 | 4 | 18 | 1 (АР6) | 1813 | Майданчик для відпочинку дорослих мешканців будинку | м2 | 52.46
424 | 273-1-АР5 | 4 | 18 | 4 (АР6) | 1814 | Технічне приміщення | м2 | 111.65
425 | 273-1-АР5 | 4 | 18 | 1 (АР6) |  | Поетажні технічні ниші | м2 | 4.7
426 | 273-1-АР5 | 5 | 19 | 8 (АР6) | 1.19.150 | Квартира (cухі приміщення) | м2 | 131.41
427 | 273-1-АР5 | 5 | 19 | 9 (АР6) | 1.19.150 | Квартира (вологі приміщення) | м2 | 15.16
428 | 273-1-АР5 | 5 | 19 | 8 (АР6) | 1.19.151 | Квартира (cухі приміщення) | м2 | 87.88
429 | 273-1-АР5 | 5 | 19 | 9 (АР6) | 1.19.151 | Квартира (вологі приміщення) | м2 | 12.82
430 | 273-1-АР5 | 5 | 19 | 8 (АР6) | 1.19.152 | Квартира (cухі приміщення) | м2 | 112.27
431 | 273-1-АР5 | 5 | 19 | 9 (АР6) | 1.19.152 | Квартира (вологі приміщення) | м2 | 14.46
432 | 273-1-АР5 | 5 | 19 | 1 (АР6) | 1810.1 | Антресоль допоміжного приміщення для майданчику відпочинку | м2 | 19.24
433 | 273-1-АР5 | 5 | 19 | 1 (АР6) | 1901 | Коридор | м2 | 43.64
434 | 273-1-АР5 | 5 | 19 | 1 (АР6) | 1902 | Ліфтовий хол | м2 | 5.53
435 | 273-1-АР5 | 5 | 19 | 1 (АР6) | 1903 | Тамбур-шлюз з підпором повітря | м2 | 3.24
436 | 273-1-АР5 | 5 | 19 | 1 (АР6) | 1905 | Ліфтовий хол пожежного ліфта з підпором повітря | м2 | 2.99
437 | 273-1-АР5 | 5 | 19 | 1 (АР6) | 1906 | Тамбур | м2 | 7.34
438 | 273-1-АР5 | 5 | 19 | 7 (АР6) | 1907 | Повітряна зона | м2 | 8.7
439 | 273-1-АР5 | 5 | 19 | 1 (АР6) |  | Поетажні технічні ниші | м2 | 4.7
440 | 273-1-АР5 | 6 | 20 | 8 (АР6) | 1.20.153 | Квартира (cухі приміщення) | м2 | 130.85
441 | 273-1-АР5 | 6 | 20 | 9 (АР6) | 1.20.153 | Квартира (вологі приміщення) | м2 | 15.98
442 | 273-1-АР5 | 6 | 20 | 8 (АР6) | 1.20.154 | Квартира (cухі приміщення) | м2 | 87.88
443 | 273-1-АР5 | 6 | 20 | 9 (АР6) | 1.20.154 | Квартира (вологі приміщення) | м2 | 12.82
444 | 273-1-АР5 | 6 | 20 | 8 (АР6) | 1.20.155 | Квартира (cухі приміщення) | м2 | 137.01
445 | 273-1-АР5 | 6 | 20 | 9 (АР6) | 1.20.155 | Квартира (вологі приміщення) | м2 | 11.2
446 | 273-1-АР5 | 6 | 20 | 1 (АР6) | 2001 | Коридор | м2 | 43.64
447 | 273-1-АР5 | 6 | 20 | 1 (АР6) | 2002 | Ліфтовий хол | м2 | 5.53
448 | 273-1-АР5 | 6 | 20 | 1 (АР6) | 2003 | Тамбур-шлюз з підпором повітря | м2 | 3.24
449 | 273-1-АР5 | 6 | 20 | 1 (АР6) | 2005 | Ліфтовий хол пожежного ліфта з підпором повітря | м2 | 2.99
450 | 273-1-АР5 | 6 | 20 | 1 (АР6) | 2006 | Тамбур | м2 | 7.34
451 | 273-1-АР5 | 6 | 20 | 7 (АР6) | 2007 | Повітряна зона | м2 | 8.7
452 | 273-1-АР5 | 6 | 20 | 1 (АР6) |  | Поетажні технічні ниші | м2 | 4.7
453 | 273-1-АР5 | 7 | 21 | 8 (АР6) | 1.21.156 | Квартира (cухі приміщення) | м2 | 172.04
454 | 273-1-АР5 | 7 | 21 | 9 (АР6) | 1.21.156 | Квартира (вологі приміщення) | м2 | 18.21
455 | 273-1-АР5 | 7 | 21 | 8 (АР6) | 1.21.157 | Квартира (cухі приміщення) | м2 | 113.08
456 | 273-1-АР5 | 7 | 21 | 9 (АР6) | 1.21.157 | Квартира (вологі приміщення) | м2 | 14.46
457 | 273-1-АР5 | 7 | 21 | 1 (АР6) | 2101 | Коридор | м2 | 43.64
458 | 273-1-АР5 | 7 | 21 | 1 (АР6) | 2102 | Ліфтовий хол | м2 | 5.53
459 | 273-1-АР5 | 7 | 21 | 1 (АР6) | 2103 | Тамбур-шлюз з підпором повітря | м2 | 3.24
460 | 273-1-АР5 | 7 | 21 | 1 (АР6) | 2105 | Ліфтовий хол пожежного ліфта з підпором повітря | м2 | 2.99
461 | 273-1-АР5 | 7 | 21 | 1 (АР6) | 2106 | Тамбур | м2 | 7.34
462 | 273-1-АР5 | 7 | 21 | 7 (АР6) | 2107 | Повітряна зона | м2 | 8.7
463 | 273-1-АР5 | 7 | 21 | 4 (АР6) | 2109 | Технічне приміщення | м2 | 20.14
464 | 273-1-АР5 | 7 | 21 | 1 (АР6) |  | Поетажні технічні ниші | м2 | 4.7
465 | 273-1-АР5 | 8 | технічний | 1 (АР6) | 2203 | Тамбур-шлюз з підпором повітря | м2 | 3.24
466 | 273-1-АР5 | 8 | технічний | 6 (АР6) | 2205 | Електрощитова | м2 | 2.99
467 | 273-1-АР5 | 8 | технічний | 7 (АР6) | 2207 | Повітряна зона | м2 | 8.7
468 | 273-1-АР5 | 8 | технічний | 4 (АР6) | 2210 | Технічне приміщення | м2 | 324.23
469 | 273-1-АР5 | 8 | технічний | 1 (АР6) |  | Поетажні технічні ниші | м2 | 1.97
470 | 273-1-АР3 | 2 | 1 | 8 (АР6) | 1.1.1 | Квартира (cухі приміщення) | м2 | 52.53
471 | 273-1-АР3 | 2 | 1 | 9 (АР6) | 1.1.1 | Квартира (вологі приміщення) | м2 | 8.86
472 | 273-1-АР3 | 2 | 1 | 8 (АР6) | 1.1.2 | Квартира (cухі приміщення) | м2 | 55.87
473 | 273-1-АР3 | 2 | 1 | 9 (АР6) | 1.1.2 | Квартира (вологі приміщення) | м2 | 9.34
474 | 273-1-АР3 | 2 | 1 | 8 (АР6) | 1.1.3 | Квартира (cухі приміщення) | м2 | 86.61
475 | 273-1-АР3 | 2 | 1 | 9 (АР6) | 1.1.3 | Квартира (вологі приміщення) | м2 | 13.87
476 | 273-1-АР3 | 2 | 1 | 8 (АР6) | 1.1.4 | Квартира (cухі приміщення) | м2 | 79.8
477 | 273-1-АР3 | 2 | 1 | 9 (АР6) | 1.1.4 | Квартира (вологі приміщення) | м2 | 17.52
478 | 273-1-АР3 | 2 | 1 | 8 (АР6) | 1.1.5 | Квартира (cухі приміщення) | м2 | 48.46
479 | 273-1-АР3 | 2 | 1 | 9 (АР6) | 1.1.5 | Квартира (вологі приміщення) | м2 | 5.85
480 | 273-1-АР3 | 2 | 1 | 1 (АР6) | 109 | Вестибюль | м2 | 72.42
481 | 273-1-АР3 | 2 | 1 | 1 (АР6) | 109/1 | Тамбур | м2 | 3.67
482 | 273-1-АР3 | 2 | 1 | 1 (АР6) | 110 | Колясочна | м2 | 21.62
483 | 273-1-АР3 | 2 | 1 | 5 (АР6) | 111 | Санвузол | м2 | 6.74
484 | 273-1-АР3 | 2 | 1 | 5 (АР6) | 112 | Приміщення для мойки лап собакам | м2 | 3.2
485 | 273-1-АР3 | 2 | 1 | 1 (АР6) | 113 | Коридор | м2 | 53.76
486 | 273-1-АР3 | 2 | 1 | 1 (АР6) | 113/1 | Тамбур | м2 | 7.34
487 | 273-1-АР3 | 2 | 1 | 7 (АР6) | 114 | Балкон сходової клітки типу Н1 | м2 | 8.7
488 | 273-1-АР3 | 2 | 1 | 1 (АР6) | 115 | Ліфтовий хол з підпором повітря | м2 | 2.97
489 | 273-1-АР3 | 2 | 1 | 1 (АР6) | 115/1 | Ліфтовий хол з підпором повітря | м2 | 5.53
490 | 273-1-АР3 | 2 | 1 | 2 (АР6) | 117 | Сходова клітка типу Н4 | м2 | 25.77
491 | 273-1-АР3 | 2 | 1 | 2 (АР6) | 117/1 | Сходи типу Н4 | м2 | 8.45
492 | 273-1-АР3 | 2 | 1 | 1 (АР6) | 118 | Тамбур-шлюз з підпором повітря | м2 | 3.01
493 | 273-1-АР3 | 2 | 1 | 1 (АР6) |  | Поетажні технічні ниші | м2 | 5.44
494 | 273-1-АР3 | 3 | 2 | 8 (АР6) | 1.2.6 | Квартира (cухі приміщення) | м2 | 52.53
495 | 273-1-АР3 | 3 | 2 | 9 (АР6) | 1.2.6 | Квартира (вологі приміщення) | м2 | 7.89
496 | 273-1-АР3 | 3 | 2 | 8 (АР6) | 1.2.7 | Квартира (cухі приміщення) | м2 | 55.88
497 | 273-1-АР3 | 3 | 2 | 9 (АР6) | 1.2.7 | Квартира (вологі приміщення) | м2 | 8.06
498 | 273-1-АР3 | 3 | 2 | 8 (АР6) | 1.2.8 | Квартира (cухі приміщення) | м2 | 86.61
499 | 273-1-АР3 | 3 | 2 | 9 (АР6) | 1.2.8 | Квартира (вологі приміщення) | м2 | 12.82
500 | 273-1-АР3 | 3 | 2 | 8 (АР6) | 1.2.9 | Квартира (cухі приміщення) | м2 | 108.48
501 | 273-1-АР3 | 3 | 2 | 9 (АР6) | 1.2.9 | Квартира (вологі приміщення) | м2 | 16.22
502 | 273-1-АР3 | 3 | 2 | 8 (АР6) | 1.2.10 | Квартира (cухі приміщення) | м2 | 81.53
503 | 273-1-АР3 | 3 | 2 | 9 (АР6) | 1.2.10 | Квартира (вологі приміщення) | м2 | 11.64
504 | 273-1-АР3 | 3 | 2 | 10 (АР6) | 1.2.10 | Квартира (балкон) | м2 | 2.05
505 | 273-1-АР3 | 3 | 2 | 8 (АР6) | 1.2.11 | Квартира (cухі приміщення) | м2 | 47.67
506 | 273-1-АР3 | 3 | 2 | 9 (АР6) | 1.2.11 | Квартира (вологі приміщення) | м2 | 5.72
507 | 273-1-АР3 | 3 | 2 | 10 (АР6) | 1.2.11 | Квартира (балкон) | м2 | 0.5782
508 | 273-1-АР3 | 3 | 2 | 8 (АР6) | 1.2.12 | Квартира (cухі приміщення) | м2 | 103.56
509 | 273-1-АР3 | 3 | 2 | 9 (АР6) | 1.2.12 | Квартира (вологі приміщення) | м2 | 15.85
510 | 273-1-АР3 | 3 | 2 | 10 (АР6) | 1.2.12 | Квартира (балкон) | м2 | 4.1
511 | 273-1-АР3 | 3 | 2 | 8 (АР6) | 1.2.13 | Квартира (cухі приміщення) | м2 | 95.04
512 | 273-1-АР3 | 3 | 2 | 9 (АР6) | 1.2.13 | Квартира (вологі приміщення) | м2 | 9.17
513 | 273-1-АР3 | 3 | 2 | 8 (АР6) | 1.2.14 | Квартира (cухі приміщення) | м2 | 48.46
514 | 273-1-АР3 | 3 | 2 | 9 (АР6) | 1.2.14 | Квартира (вологі приміщення) | м2 | 5.16
515 | 273-1-АР3 | 3 | 2 | 1 (АР6) | 201 | Коридор | м2 | 57.9
516 | 273-1-АР3 | 3 | 2 | 1 (АР6) | 206 | Тамбур | м2 | 7.34
517 | 273-1-АР3 | 3 | 2 | 1 (АР6) | 205 | Ліфтовий холл пожежного ліфта з підпором повітря | м2 | 2.99
518 | 273-1-АР3 | 3 | 2 | 1 (АР6) | 202 | Ліфтовий холл | м2 | 5.53
519 | 273-1-АР3 | 3 | 2 | 1 (АР6) | 203 | Тамбур-шлюз з підпором повітря | м2 | 3.24
520 | 273-1-АР3 | 3 | 2 | 7 (АР6) | 207 | Повітряна зона | м2 | 8.7
521 | 273-1-АР3 | 3 | 2 | 1 (АР6) |  | Поетажні технічні ниші | м2 | 5.44
522 | 273-1-АР3 | 4 | 3 | 8 (АР6) | 1.3.15 | Квартира (cухі приміщення) | м2 | 52.53
523 | 273-1-АР3 | 4 | 3 | 9 (АР6) | 1.3.15 | Квартира (вологі приміщення) | м2 | 7.89
524 | 273-1-АР3 | 4 | 3 | 8 (АР6) | 1.3.16 | Квартира (cухі приміщення) | м2 | 55.88
525 | 273-1-АР3 | 4 | 3 | 9 (АР6) | 1.3.16 | Квартира (вологі приміщення) | м2 | 8.06
526 | 273-1-АР3 | 4 | 3 | 8 (АР6) | 1.3.17 | Квартира (cухі приміщення) | м2 | 86.61
527 | 273-1-АР3 | 4 | 3 | 9 (АР6) | 1.3.17 | Квартира (вологі приміщення) | м2 | 12.82
528 | 273-1-АР3 | 4 | 3 | 8 (АР6) | 1.3.18 | Квартира (cухі приміщення) | м2 | 108.92
529 | 273-1-АР3 | 4 | 3 | 9 (АР6) | 1.3.18 | Квартира (вологі приміщення) | м2 | 14.44
530 | 273-1-АР3 | 4 | 3 | 10 (АР6) | 1.3.18 | Квартира (балкон) | м2 | 2.05
531 | 273-1-АР3 | 4 | 3 | 8 (АР6) | 1.3.19 | Квартира (cухі приміщення) | м2 | 81.19
532 | 273-1-АР3 | 4 | 3 | 9 (АР6) | 1.3.19 | Квартира (вологі приміщення) | м2 | 10.9
533 | 273-1-АР3 | 4 | 3 | 10 (АР6) | 1.3.19 | Квартира (балкон) | м2 | 0.5782
534 | 273-1-АР3 | 4 | 3 | 8 (АР6) | 1.3.20 | Квартира (cухі приміщення) | м2 | 47.28
535 | 273-1-АР3 | 4 | 3 | 9 (АР6) | 1.3.20 | Квартира (вологі приміщення) | м2 | 5.34
536 | 273-1-АР3 | 4 | 3 | 10 (АР6) | 1.3.20 | Квартира (балкон) | м2 | 2.05
537 | 273-1-АР3 | 4 | 3 | 8 (АР6) | 1.3.21 | Квартира (cухі приміщення) | м2 | 103.56
538 | 273-1-АР3 | 4 | 3 | 9 (АР6) | 1.3.21 | Квартира (вологі приміщення) | м2 | 14.3
539 | 273-1-АР3 | 4 | 3 | 10 (АР6) | 1.3.21 | Квартира (балкон) | м2 | 4.1
540 | 273-1-АР3 | 4 | 3 | 8 (АР6) | 1.3.22 | Квартира (cухі приміщення) | м2 | 95.04
541 | 273-1-АР3 | 4 | 3 | 9 (АР6) | 1.3.22 | Квартира (вологі приміщення) | м2 | 9.17
542 | 273-1-АР3 | 4 | 3 | 8 (АР6) | 1.3.23 | Квартира (cухі приміщення) | м2 | 48.46
543 | 273-1-АР3 | 4 | 3 | 9 (АР6) | 1.3.23 | Квартира (вологі приміщення) | м2 | 5.16
544 | 273-1-АР3 | 4 | 3 | 1 (АР6) | 301 | Коридор | м2 | 57.9
545 | 273-1-АР3 | 4 | 3 | 1 (АР6) | 306 | Тамбур | м2 | 7.34
546 | 273-1-АР3 | 4 | 3 | 1 (АР6) | 305 | Ліфтовий холл пожежного ліфта з підпором повітря | м2 | 2.99
547 | 273-1-АР3 | 4 | 3 | 1 (АР6) | 302 | Ліфтовий холл | м2 | 5.53
548 | 273-1-АР3 | 4 | 3 | 1 (АР6) | 303 | Тамбур-шлюз з підпором повітря | м2 | 3.24
549 | 273-1-АР3 | 4 | 3 | 7 (АР6) | 307 | Повітряна зона | м2 | 8.7
550 | 273-1-АР3 | 4 | 3 | 1 (АР6) |  | Поетажні технічні ниші | м2 | 5.44
551 | 273-1-АР1 | 2 | -2 | 17 | 0003 | Приміщення охорони | м2 | 6.56
552 | 273-1-АР1 | 2 | -2 | 17 | 0003/1 | Санвузол | м2 | 2.3
553 | 273-1-АР1 | 2 | -2 | 15 (АР2) | 0004 | Венткамера припливно-витяжна | м2 | 50.5
554 | 273-1-АР1 | 2 | -2 | 17 | 0006 | Приміщення вводу мереж СС | м2 | 17.84
555 | 273-1-АР1 | 2 | -2 | 17 | 0007 | Приміщення пожежного посту | м2 | 15.68
556 | 273-1-АР1 | 2 | -2 | 17 | 0008 | Приміщення охорони комплексу | м2 | 25.03
557 | 273-1-АР1 | 2 | -2 | 17 | 0009 | Санвузол | м2 | 3.51
558 | 273-1-АР1 | 2 | -2 | 17 | 0010 | Коридор | м2 | 7.84
559 | 273-1-АР1 | 2 | -2 | 18 | 0011 | Тамбур-шлюз з підпором повітря | м2 | 19.21
560 | 273-1-АР1 | 2 | -2 | 18 | 0012 | Сходова клітка типу Н4 | м2 | 18
561 | 273-1-АР1 | 2 | -2 | 18 | 0013 | Тамбур-шлюз з підпором повітря | м2 | 5.53
562 | 273-1-АР1 | 2 | -2 | 18 | 0014 | Тамбур-шлюз з підпором повітря | м2 | 3.2
563 | 273-1-АР1 | 2 | -2 | 18 | 0015 | Сходова клітка типу Н4 | м2 | 17.79
564 | 273-1-АР1 | 2 | -2 | 18 | 0016 | Тамбур-шлюз з підпором повітря | м2 | 2.97
565 | 273-1-АР1 | 2 | -2 | 18 | 0017 | Зона проходження комунікацій | м2 | 8.32
566 | 273-1-АР1 | 2 | -2 | 18 | 0018 | Коридор | м2 | 40.52
567 | 273-1-АР1 | 2 | -2 | 18 | 0020 | Електрощитова | м2 | 26.6
568 | 273-1-АР1 | 2 | -2 | 17 | 0022 | Тамбур-шлюз з підпором повітря | м2 | 3.47
569 | 273-1-АР1 | 2 | -2 | 17 | 0023/1 | Вестибюль | м2 | 9.95
570 | 273-1-АР1 | 2 | -2 | 17 | 0024 | Приміщення обслуговуючої компанії | м2 | 30.7
571 | 273-1-АР1 | 2 | -2 | 17 | 0025 | Приміщення пральні самооблуговування | м2 | 15.67
572 | 273-1-АР1 | 2 | -2 | 17 | 0026 | Санвузол | м2 | 2.87
573 | 273-1-АР1 | 2 | -2 | 17 | 0027 | Коридор | м2 | 19.42
574 | 273-1-АР1 | 2 | -2 | 18 |  | Поетажні технічні ниші | м2 | 1.2
575 | 273-1-АР1 | 3 | -1 | 14 (АР2) | 004 | Вузол вводу та насосна станція господарсько-питного водопостачання | м2 | 82.19
576 | 273-1-АР1 | 3 | -1 | 14 (АР2) | 005 | Насосная станція автоматичного пожежогасіння | м2 | 44.67
577 | 273-1-АР1 | 3 | -1 | 15 (АР2) | 006 | Венткамера підпору повітря | м2 | 5.09
578 | 273-1-АР1 | 3 | -1 | 15 (АР2) | 007 | Венткамера припливно-витяжна | м2 | 33.4
579 | 273-1-АР1 | 3 | -1 | 11 (АР2) | 008 | Диспетчерська інженерних мереж | м2 | 10.74
580 | 273-1-АР1 | 3 | -1 | 11 (АР2) | 009 | Приміщення охорони | м2 | 9.55
581 | 273-1-АР1 | 3 | -1 | 12 (АР2) | 010 | Санвузол | м2 | 3.9
582 | 273-1-АР1 | 3 | -1 | 10 (АР2) | 012 | Тамбур-шлюз з підпором повітря | м2 | 8.99
583 | 273-1-АР1 | 3 | -1 | 10 (АР2) | 013 | Тамбур-шлюз з підпором повітря | м2 | 47.78
584 | 273-1-АР1 | 3 | -1 | 10 (АР2) | 014 | Тамбур-шлюз з підпором повітря | м2 | 2.97
585 | 273-1-АР1 | 3 | -1 | 10 (АР2) | 015 | Коридор | м2 | 27.57
586 | 273-1-АР1 | 3 | -1 | 10 (АР2) | 016 | Тамбур-шлюз з підпором повітря | м2 | 4.1
587 | 273-1-АР1 | 3 | -1 | 13 (АР2) | 017 | Сходова клітка типу Н4 | м2 | 17.28
588 | 273-1-АР1 | 3 | -1 | 13 (АР2) | 018 | Сходова клітка типу СК1 | м2 | 16.61
589 | 273-1-АР1 | 3 | -1 | 10 (АР2) | 019 | Тамбур-шлюз з підпором повітря | м2 | 5.53
590 | 273-1-АР1 | 3 | -1 | 10 (АР2) | 020 | Тамбур-шлюз з підпором повітря | м2 | 2.77
591 | 273-1-АР1 | 3 | -1 | 11 (АР2) | 021 | Складські приміщення | м2 | 51.5
592 | 273-1-АР1 | 3 | -1 | 15 (АР2) | 022 | Венткамера димовидалення | м2 | 5.03
593 | 273-1-АР1 | 3 | -1 | 11 (АР2) | 029 | Коридор | м2 | 9.95
594 | 273-1-АР1 | 3 | -1 | 10 (АР2) | 031 | Вбудоване приміщення №2 | м2 | 425.08
595 | 273-1-АР1 | 3 | -1 | 12 (АР2) | 032 | Санвузол | м2 | 2.85
596 | 273-1-АР1 | 3 | -1 | 10 (АР2) | 033 | Торгівельний зал №1 | м2 | 217.51
597 | 273-1-АР1 | 3 | -1 | 12 (АР2) | 034 | Санвузол | м2 | 3.64
598 | 273-1-АР1 | 3 | -1 | 10 (АР2) | 035 | Торгівельний зал №2 | м2 | 415.01
599 | 273-1-АР1 | 3 | -1 | 12 (АР2) | 035/1 | Санвузол | м2 | 2.96
600 | 273-1-АР1 | 3 | -1 | 10 (АР2) | 036 | Тамбур-шлюз з підпором повітря | м2 | 3.31
601 | 273-1-АР1 | 3 | -1 | 10 (АР2) |  | Поетажні технічні ниші | м2 | 4.5
602 | 273-1-АР1 | 4 | -2,000 | 19 | 101 | Вестибюль | м2 | 90.27
603 | 273-1-АР1 | 4 | -0,050 | 19 | 103 | Тамбур | м2 | 16.62
604 | 273-1-АР1 | 4 | -0,050 | 19 |  | Поетажні технічні ниші | м2 | 1.27
605 | 273-1-АР1 | 4 | -2,500 | 14 (АР2) | 0103 | Сміттєкамера | м2 | 11.06
606 | 273-1-АР1 | 4 | -0,050 | 20 | 103/1 | Зона санвузлів | м2 | 8.53
607 | 273-1-АР1 | 4 | -2,500 | 16 (АР2) | 0104 | Тамбур-шлюз з підпором повітря | м2 | 7.9
608 | 273-1-АР1 | 4 | -2,000 | 19 | 0105 | Ресторан №1 | м2 | 214.3
609 | 273-1-АР1 | 4 | +1,600 | 19 | 105/1 | Антресоль ресторану №1 | м2 | 88.19
610 | 273-1-АР1 | 4 | -2,500 | 16 (АР2) | 0105/1 | Коридор | м2 | 22.82
611 | 273-1-АР1 | 4 | -2,500 | 16 (АР2) | 0106 | Вбудоване приміщення №1 | м2 | 111.45
612 | 273-1-АР1 | 4 | -2,000 | 19 | 0106/1 | Тамбур | м2 | 9.16
613 | 273-1-АР1 | 4 | -2,000 | 19 | 0107 | Ресторан №2 | м2 | 127.58
614 | 273-1-АР1 | 4 | -2,500 | 16 (АР2) | 0107/1 | Санвузол | м2 | 3.15
615 | 273-1-АР1 | 4 | -2,000 | 19 | 0108 | Тамбур | м2 | 4.66
616 | 273-1-АР1 | 4 | -2,000 | 19 | 0109 | Тамбур | м2 | 14.82
617 | 273-1-АР1 | 4 | -2,000 | 19 |  | Поетажні технічні ниші | м2 | 1.35
618 | 273-1-АР1 | 4 | 1 | 16 (АР2) | 119 | Вбудоване приміщення №3 | м2 | 173.13
619 | 273-1-АР1 | 4 | 1 | 16 (АР2) | 120 | Санвузол | м2 | 3.15
620 | 273-1-АР1 | 4 | 1 | 16 (АР2) | 121 | Вбудоване приміщення №4 | м2 | 99.88
621 | 273-1-АР1 | 4 | 1 | 16 (АР2) | 122 | Санвузол | м2 | 2.85
622 | 273-1-АР1 | 4 | 1 | 16 (АР2) | 123 | Санвузол | м2 | 3.19
623 | 273-1-АР1 | 4 | 1 | 16 (АР2) | 124 | Вбудоване приміщення №5 | м2 | 36.1
624 | 273-1-АР1 | 4 | 1 | 16 (АР2) | 125 | Санвузол | м2 | 3.74
625 | 273-1-АР1 | 4 | 1 | 16 (АР2) | 126 | Вбудоване приміщення №6 | м2 | 12.19
626 | 273-1-АР1 | 4 | 1 | 16 (АР2) | 128 | Коридор | м2 | 42.89
627 | 273-1-АР1 | 4 | 1 | 13 (АР2) | 129 | Сходова клітка типу СК1 | м2 | 18
628 | 273-1-АР1 | 4 | 1 | 16 (АР2) | 130 | Тамбур-шлюз з підпором повітря | м2 | 3.31
629 | 273-9-АР | 2 | -9,150 | 2 | 0021 | Техпідпілля ТП | м2 | 177.11
630 | 273-9-АР | 2 | -9,150 | 3 | 0021 | Техпідпілля ТП | м2 | 50
631 | 273-9-АР | 2 | -6,600 | 1 | 037 | Коридор | м2 | 51.49
632 | 273-9-АР | 2 | -6,600 | 1 | 038 | Розподільча установка 0,4кВ | м2 | 33.14
633 | 273-9-АР | 2 | -6,600 | 1 | 039 | Розподільча установка 10кВ | м2 | 21.09
634 | 273-9-АР | 2 | -6,600 | 1 | 040 | Камери трансформаторів | м2 | 33.78
635 | 273-1.1-АР | 2 | котельня | 1 | 2301 | Котельня | м2 | 108.28
636 | 273-1.1-АР | 2 | котельня | 2 | 2301/1 | Тамбур | м2 | 3.72
637 | 273-1.1-АР | 2 | котельня | 2 | 2301/2 | Санвузол | м2 | 3.59
Итог | [7 empty] | 20291.943 |  |  | 0 | 0 | 0

## 36строк
Kiev Ukraine
Stage 1
Комплекс оздоблювальних робіт. Стяжки
Тут вказати Підрядника
№ | Шифр проекту | Тип підлоги | Маркування приміщення | Кількість | Вартість матеріалів за одиницю, грн з ПДВ | Вартість робіт за одиницю, грн з ПДВ | Загальна вартість матеріалів, грн з ПДВ | Загальна вартість робіт, грн з ПДВ | Вартість всього, грн з ПДВ
1 | 273-1-АР1 | 10 (АР2) | 012, 013, 014, 015, 016, 019, 020, 031, 033, 035, 036 | 1165.12 |  |  | 0 | 0 | 0
2 | 273-1-АР1 | 11 (АР2) | 008, 009, 021, 029 | 81.74 |  |  | 0 | 0 | 0
3 | 273-1-АР1 | 12 (АР2) | 010, 032, 034, 035/1 | 13.35 |  |  | 0 | 0 | 0
4 | 273-1-АР1 | 13 (АР2) | 017, 018, 129 | 51.89 |  |  | 0 | 0 | 0
5 | 273-1-АР1 | 14 (АР2) | 004, 005, 0103 | 137.92 |  |  | 0 | 0 | 0
6 | 273-1-АР1 | 15 (АР2) | 0004, 006, 007, 022 | 94.02 |  |  | 0 | 0 | 0
7 | 273-1-АР1 | 16 (АР2) | 0104, 0105/1, 0106, 0107/1, 119, 120, 121, 122, 123, 124, 125, 126, 128, 130 | 525.75 |  |  | 0 | 0 | 0
8 | 273-1-АР1 | 17 | 0003, 0003/1, 0006, 0007, 0008, 0009, 0010, 0022, 0023/1, 0024, 0025, 0026, 0027 | 160.84 |  |  | 0 | 0 | 0
9 | 273-1-АР1 | 18 | 0011, 0012, 0013, 0014, 0015, 0016, 0017, 0018, 0020 | 143.34 |  |  | 0 | 0 | 0
10 | 273-1-АР1 | 19 | 101, 103, 0105, 105/1, 0106/1, 0107, 0108, 0109 | 568.22 |  |  | 0 | 0 | 0
11 | 273-1-АР1 | 20 | 103/1 | 8.53 |  |  | 0 | 0 | 0
12 | 273-1-АР3 | 1 (АР6) | 109, 109/1, 110, 113, 113/1, 115, 115/1, 118, 201, 206, 205, 202, 203, 301, 306, 305, 302, 303 | 340.64 |  |  | 0 | 0 | 0
13 | 273-1-АР3 | 10 (АР6) | 1.2.10, 1.2.11, 1.2.12, 1.3.18, 1.3.19, 1.3.20, 1.3.21 | 15.5064 |  |  | 0 | 0 | 0
14 | 273-1-АР3 | 2 (АР6) | 117, 117/1 | 34.22 |  |  | 0 | 0 | 0
15 | 273-1-АР3 | 5 (АР6) | 111, 112 | 9.94 |  |  | 0 | 0 | 0
16 | 273-1-АР3 | 7 (АР6) | 114, 207, 307 | 26.1 |  |  | 0 | 0 | 0
17 | 273-1-АР3 | 8 (АР6) | 1.1.1, 1.1.2, 1.1.3, 1.1.4, 1.1.5, 1.2.6, 1.2.7, 1.2.8, 1.2.9, 1.2.10, 1.2.11, 1.2.12, 1.2.13, 1.2.14, 1.3.15, 1.3.16, 1.3.17, 1.3.18, 1.3.19, 1.3.20, 1.3.21, 1.3.22, 1.3.23 | 1682.5 |  |  | 0 | 0 | 0
18 | 273-1-АР3 | 9 (АР6) | 1.1.1, 1.1.2, 1.1.3, 1.1.4, 1.1.5, 1.2.6, 1.2.7, 1.2.8, 1.2.9, 1.2.10, 1.2.11, 1.2.12, 1.2.13, 1.2.14, 1.3.15, 1.3.16, 1.3.17, 1.3.18, 1.3.19, 1.3.20, 1.3.21, 1.3.22, 1.3.23 | 236.05 |  |  | 0 | 0 | 0
19 | 273-1-АР4 | 1 (АР6) | 401, 402, 403, 405, 406, 501, 502, 503, 505, 506, 601, 602, 603, 605, 606, 701, 702, 703, 705, 706, 801, 802, 803, 805, 806, 901, 902, 903, 905, 906, 1001, 1002, 1003, 1005, 1006, 1101, 1102, 1103, 1105, 1106, 1201, 1202, 1203, 1205, 1206, 1301, 1302, 1303, 1305, 1306, 1401, 1402, 1403, 1405, 1406, 1501, 1502, 1503, 1505, 1506 | 989.28 |  |  | 0 | 0 | 0
20 | 273-1-АР4 | 10 (АР6) | 1.4.27, 1.4.28, 1.4.29, 1.4.30, 1.4.31, 1.5.36, 1.5.37, 1.5.38, 1.5.39, 1.5.40, 1.6.45, 1.6.46, 1.6.47, 1.6.48, 1.6.49, 1.7.54, 1.7.55, 1.7.56, 1.7.57, 1.7.58, 1.8.63, 1.8.64, 1.8.65, 1.8.66, 1.8.67, 1.9.72, 1.9.73, 1.9.74, 1.9.75, 1.9.76, 1.10.81, 1.10.82, 1.10.83, 1.10.84, 1.10.85, 1.11.90, 1.11.91-92, 1.11.93-94, 1.12.99, 1.12.100, 1.12.101, 1.12.102, 1.12.103, 1.13.108, 1.13.109, 1.13.110, 1.13.111, 1.13.112, 1.14.117, 1.14.118, 1.14.119, 1.14.120, 1.14.121, 1.15.126, 1.15.127, 1.15.128, 1.15.129, 1.15.130 | 129.9384 |  |  | 0 | 0 | 0
21 | 273-1-АР4 | 7 (АР6) | 407, 507, 607, 707, 807, 907, 1007, 1107, 1207, 1307, 1407, 1507 | 104.4 |  |  | 0 | 0 | 0
22 | 273-1-АР4 | 8 (АР6) | 1.4.24, 1.4.25, 1.4.26, 1.4.27, 1.4.28, 1.4.29, 1.4.30, 1.4.31, 1.4.32, 1.5.33, 1.5.34, 1.5.35, 1.5.36, 1.5.37, 1.5.38, 1.5.39, 1.5.40, 1.5.41, 1.6.42, 1.6.43, 1.6.44, 1.6.45, 1.6.46, 1.6.47, 1.6.48, 1.6.49, 1.6.50, 1.7.51, 1.7.52, 1.7.53, 1.7.54, 1.7.55, 1.7.56, 1.7.57, 1.7.58, 1.7.59, 1.8.60, 1.8.61, 1.8.62, 1.8.63, 1.8.64, 1.8.65, 1.8.66, 1.8.67, 1.8.68, 1.9.69, 1.9.70, 1.9.71, 1.9.72, 1.9.73, 1.9.74, 1.9.75, 1.9.76, 1.9.77, 1.10.78, 1.10.79, 1.10.80, 1.10.81, 1.10.82, 1.10.83, 1.10.84, 1.10.85, 1.10.86, 1.11.87, 1.11.88, 1.11.89, 1.11.90, 1.11.91-92, 1.11.93-94, 1.11.95, 1.12.96, 1.12.97, 1.12.98, 1.12.99, 1.12.100, 1.12.101, 1.12.102, 1.12.103, 1.12.104, 1.13.105, 1.13.106, 1.13.107, 1.13.108, 1.13.109, 1.13.110, 1.13.111, 1.13.112, 1.13.113, 1.14.114, 1.14.115, 1.14.116, 1.14.117, 1.14.118, 1.14.119, 1.14.120, 1.14.121, 1.14.122, 1.15.123, 1.15.124, 1.15.125, 1.15.126, 1.15.127, 1.15.128, 1.15.129, 1.15.130, 1.15.131 | 8187.89 |  |  | 0 | 0 | 0
23 | 273-1-АР4 | 9 (АР6) | 1.4.24, 1.4.25, 1.4.26, 1.4.27, 1.4.28, 1.4.29, 1.4.30, 1.4.31, 1.4.32, 1.5.33, 1.5.34, 1.5.35, 1.5.36, 1.5.37, 1.5.38, 1.5.39, 1.5.40, 1.5.41, 1.6.42, 1.6.43, 1.6.44, 1.6.45, 1.6.46, 1.6.47, 1.6.48, 1.6.49, 1.6.50, 1.7.51, 1.7.52, 1.7.53, 1.7.54, 1.7.55, 1.7.56, 1.7.57, 1.7.58, 1.7.59, 1.8.60, 1.8.61, 1.8.62, 1.8.63, 1.8.64, 1.8.65, 1.8.66, 1.8.67, 1.8.68, 1.9.69, 1.9.70, 1.9.71, 1.9.72, 1.9.73, 1.9.74, 1.9.75, 1.9.76, 1.9.77, 1.10.78, 1.10.79, 1.10.80, 1.10.81, 1.10.82, 1.10.83, 1.10.84, 1.10.85, 1.10.86, 1.11.87, 1.11.88, 1.11.89, 1.11.90, 1.11.91-92, 1.11.93-94, 1.11.95, 1.12.96, 1.12.97, 1.12.98, 1.12.99, 1.12.100, 1.12.101, 1.12.102, 1.12.103, 1.12.104, 1.13.105, 1.13.106, 1.13.107, 1.13.108, 1.13.109, 1.13.110, 1.13.111, 1.13.112, 1.13.113, 1.14.114, 1.14.115, 1.14.116, 1.14.117, 1.14.118, 1.14.119, 1.14.120, 1.14.121, 1.14.122, 1.15.123, 1.15.124, 1.15.125, 1.15.126, 1.15.127, 1.15.128, 1.15.129, 1.15.130, 1.15.131 | 1038.83 |  |  | 0 | 0 | 0
24 | 273-1-АР5 | 1 (АР6) | 1601, 1602, 1603, 1605, 1606, 1701, 1702, 1703, 1705, 1706, 1801, 1802, 1803, 1805, 1806, 1809, 1810, 1812, 1813, 1810.1, 1901, 1902, 1903, 1905, 1906, 2001, 2002, 2003, 2005, 2006, 2101, 2102, 2103, 2105, 2106, 2203 | 612.07 |  |  | 0 | 0 | 0
25 | 273-1-АР5 | 10 (АР6) | 1.16.135, 1.16.136, 1.16.137, 1.16.138, 1.17.143, 1.17.144 | 14.9282 |  |  | 0 | 0 | 0
26 | 273-1-АР5 | 4 (АР6) | 1709, 1710, 1814, 2109, 2210 | 635.74 |  |  | 0 | 0 | 0
27 | 273-1-АР5 | 5 (АР6) | 1811 | 2.7 |  |  | 0 | 0 | 0
28 | 273-1-АР5 | 6 (АР6) | 2205 | 2.99 |  |  | 0 | 0 | 0
29 | 273-1-АР5 | 7 (АР6) | 1607, 1707, 1807, 1907, 2007, 2107, 2207 | 60.81 |  |  | 0 | 0 | 0
30 | 273-1-АР5 | 8 (АР6) | 1.16.132, 1.16.133, 1.16.134, 1.16.135, 1.16.136, 1.16.137, 1.16.138, 1.16.139, 1.17.140, 1.17.141, 1.17.142, 1.17.143, 1.17.144, 1.17.145, 1.18.146, 1.18.147, 1.18.148, 1.18.149, 1.19.150, 1.19.151, 1.19.152, 1.20.153, 1.20.154, 1.20.155, 1.21.156, 1.21.157 | 2429.2 |  |  | 0 | 0 | 0
31 | 273-1-АР5 | 9 (АР6) | 1.16.132, 1.16.133, 1.16.134, 1.16.135, 1.16.136, 1.16.137, 1.16.138, 1.16.139, 1.17.140, 1.17.141, 1.17.142, 1.17.143, 1.17.144, 1.17.145, 1.18.146, 1.18.147, 1.18.148, 1.18.149, 1.19.150, 1.19.151, 1.19.152, 1.20.153, 1.20.154, 1.20.155, 1.21.156, 1.21.157 | 305.29 |  |  | 0 | 0 | 0
32 | 273-1.1-АР | 1 | 2301 | 108.28 |  |  | 0 | 0 | 0
33 | 273-1.1-АР | 2 | 2301/1, 2301/2 | 7.31 |  |  | 0 | 0 | 0
34 | 273-9-АР | 1 | 037, 038, 039, 040 | 139.5 |  |  | 0 | 0 | 0
35 | 273-9-АР | 2 | 0021 | 177.11 |  |  | 0 | 0 | 0
36 | 273-9-АР | 3 | 0021 | 50 |  |  | 0 | 0 | 0
Итог |  |  |  | 20291.943 |  |  | 0 | 0 | 0
Заповнити порожні (не захищені) ячейкі

## Зведена_25строк
Kiev Ukraine
Stage 1
Комплекс оздоблювальних робіт. Стяжки. ЗВЕДЕНА
№ | Шифр проекту | Тип підлоги | Матеріали | Робота | Всього
1 | 273-1-АР2 | 10 | 0 | 0 | 0
2 | 273-1-АР2 | 11 | 0 | 0 | 0
3 | 273-1-АР2 | 12 | 0 | 0 | 0
4 | 273-1-АР2 | 13 | 0 | 0 | 0
5 | 273-1-АР2 | 14 | 0 | 0 | 0
6 | 273-1-АР2 | 15 | 0 | 0 | 0
7 | 273-1-АР2 | 16 | 0 | 0 | 0
8 | 273-1-АР2 | 17 | 0 | 0 | 0
9 | 273-1-АР2 | 18 | 0 | 0 | 0
10 | 273-1-АР2 | 19 | 0 | 0 | 0
11 | 273-1-АР2 | 20 | 0 | 0 | 0
12 | 273-1-АР6 | 1 | 0 | 0 | 0
13 | 273-1-АР6 | 10 | 0 | 0 | 0
14 | 273-1-АР6 | 2 | 0 | 0 | 0
15 | 273-1-АР6 | 4 | 0 | 0 | 0
16 | 273-1-АР6 | 5 | 0 | 0 | 0
17 | 273-1-АР6 | 6 | 0 | 0 | 0
18 | 273-1-АР6 | 7 | 0 | 0 | 0
19 | 273-1-АР6 | 8 | 0 | 0 | 0
20 | 273-1-АР6 | 9 | 0 | 0 | 0
21 | 273-1.1-АР | 1 | 0 | 0 | 0
22 | 273-1.1-АР | 2 | 0 | 0 | 0
23 | 273-9-АР | 1 | 0 | 0 | 0
24 | 273-9-АР | 2 | 0 | 0 | 0
25 | 273-9-АР | 3 | 0 | 0 | 0
| Итог |  | 0 | 0 | 0
1. Заповни вкладку "Таблиця"
2. На вкладці "Зведена" вибрати ячейку "Всього"; натиснути праву клавішу миші та вибрати "Обновить"
3. Зберегти та відправити файл для розгляду