## Зведена
Зведена таблиця
| І Корпус. Вентиляція | І Корпус. Кондиціонування | ІІ Корпус. Вентиляція | ІІ Корпус. Кондиціонування | Багатофункціональний корпус. Вентиляція | Багатофункціональний корпус. Кондиціонування | Корпус молодшої школи. Вентиляція | Корпус молодшої школи Кондиціонування | Загальна вартість
Всього вартість матеріалів | 0 | 0 | 0 | 0 | 0 | 0 | 0 | 0 | 0
Витратні матеріали | 0 | 0 | 0 | 0 | 0 | 0 | 0 | 0 | 0
Всього вартість монтажних робіт | 0 | 0 | 0 | 0 | 0 | 0 | 0 | 0 | 0
Пусконалагоджувальні роботи | 0 | 0 | 0 | 0 | 0 | 0 | 0 | 0 | 0
Паспортизація | 0 | 0 | 0 | 0 | 0 | 0 | 0 | 0 | 0
Транспортні, Підйомні механізми (кран) | 0 | 0 | 0 | 0 | 0 | 0 | 0 | 0 | 0
ВСЬОГО БЕЗ ПДВ 20% | 0 | 0 | 0 | 0 | 0 | 0 | 0 | 0 | 0
ПДВ 20% | 0 | 0 | 0 | 0 | 0 | 0 | 0 | 0 | 0
ВСЬОГО З ПДВ 20% | 0 | 0 | 0 | 0 | 0 | 0 | 0 | 0 | 0

## І Корпус. Вентиляція
Об'єкт
Дата виконання комерційної пропозиції
Виконавець
Погоджено
Тел/факс
Поз. | Назва, технічні характеристики | Тип, марка, позначення | Тип, марка, позначення | Проектне Тип, марка, позначення | Од. вим. | Кіл-ть | Вартість матеріалів, обладнання |  | Вартість монтажа
[7 empty] | Ціна за од. в грн. без ПДВ | Вартість в грн. без ПДВ | Ціна за од. в грн. без ПДВ | Вартість в грн. без ПДВ
1 | 2 | 3 | 3 | 4 | 5 | 6 | 7 | 8 | 9 | 10
Перший корпус. Вентиляція
ПВ1.1 | Монтаж припливно-витяжної установки | GreenSTR-8/GreenSTR-6 |  | Aerostar | шт | 1 | Поставка | Замовника | 0 | 0
| Монтаж комплекта автоматики та датчиків |  |  | Aerostar | компл | 1 | Поставка | Замовника | 0 | 0
| Монтаж кабельної продукції |  |  | Одескабель | м | 350 | Поставка | Замовника | 0 | 0
| Монтаж шумоглушника пластинчастого | ШК 1000х500-1000 5 пластин 100мм |  |  | шт | 1 | Поставка | Замовника | 0 | 0
| Монтаж шумоглушника пластинчастого | ШК 800х800-1000 4 пластин по 100мм |  |  | шт | 1 | Поставка | Замовника | 0 | 0
| Монтаж клапана вогнезатримуючого з електроприводом | KPU-1N-О-N-1000х500-2*ф-МP220 |  | ССК | шт | 1 | Поставка | Замовника | 0 | 0
| Монтаж клапана вогнезатримуючого з електроприводом | KPU-1N-О-N-650х650-2*ф-МP220 |  | ССК | шт | 1 | Поставка | Замовника | 0 | 0
| Монтаж клапана вогнезатримуючого з електроприводом | KPU-1N-О-N-600-2*ф-МP220 |  | ССК | шт | 1 | Поставка | Замовника | 0 | 0
| Монтаж клапана герметичного з електроприводом | K-KG-01010-DN600 |  | ССК | шт | 2 | Поставка | Замовника | 0 | 0
| Монтаж ревізії герметичного клапана | ЛКВ-600 |  | ССК | шт | 2 | Поставка | Замовника | 0 | 0
| Монтаж противибухового пристрою | K-UZS-8 |  | ССК | шт | 1 | Поставка | Замовника | 0 | 0
| Монтаж противибухового пристрою | K-UZS-1 |  | ССК | шт | 2 | Поставка | Замовника | 0 | 0
| Монтаж дросельного клапана | КД Ø100 |  |  | шт | 1 | Поставка | Замовника | 0 | 0
| Монтаж решітки дворядної регульованої, Ral 9016 | Р 1000х200 | 2565-2+D40 |  | шт | 10 | Поставка | Замовника | 0 | 0
| Монтаж решітки дворядної регульованої, Ral 9016 | Р 700х700 | 2565-2+D40 |  | шт | 3 | Поставка | Замовника | 0 | 0
| Монтаж решітки дворядної регульованої, Ral 9016 | Р 400х200 | 2565-2 |  | шт | 1 | Поставка | Замовника | 0 | 0
| Монтаж решітки дворядної регульованої, Ral 9016 | Р 150x150 | 2565-2 |  | шт | 1 | Поставка | Замовника | 0 | 0
| Повітровід оцинкований 0,9 мм | 1000х500 | ГОСТ 14918-80 |  | м | 5 | 0 | 0 | 0 | 0
| Повітровід з оцинкованої сталі 0,7 мм | 800х800 | ГОСТ 14918-80 |  | м | 1 | 0 | 0 | 0 | 0
| Повітровід з оцинкованої сталі 0,7 мм | 700х350 | ГОСТ 14918-80 |  | м | 12 | 0 | 0 | 0 | 0
| Повітровід з оцинкованої сталі 0,7 мм | 650х650 | ГОСТ 14918-80 |  | м | 4 | 0 | 0 | 0 | 0
| Повітровід з оцинкованої сталі 0,7 мм | 600х350 | ГОСТ 14918-80 |  | м | 13 | 0 | 0 | 0 | 0
| Повітровід з оцинкованої сталі 0,7 мм | 500х300 | ГОСТ 14918-80 |  | м | 12 | 0 | 0 | 0 | 0
| Повітровід з оцинкованої сталі 0,7 мм | 400х250 | ГОСТ 14918-80 |  | м | 9 | 0 | 0 | 0 | 0
| Повітровід з оцинкованої сталі 0,5 мм | 250х200 | ГОСТ 14918-80 |  | м | 18 | 0 | 0 | 0 | 0
| Повітровід ч. ст. 2.0 мм | Ø600 | ГОСТ 14918-80 |  | м | 1 | 0 | 0 | 0 | 0
| Повітровід з оцинкованої сталі 0,7 мм | Ø600 | ГОСТ 14918-80 |  | м | 1 | 0 | 0 | 0 | 0
| Повітровід з оцинкованої сталі 0,5 мм | Ø200 | ГОСТ 14918-80 |  | м | 26 | 0 | 0 | 0 | 0
| Повітровід з оцинкованої сталі 0,5 мм | Ø100 | ГОСТ 14918-80 |  | м | 4 | 0 | 0 | 0 | 0
| Фасонні вироби повітроводу ч. ст. 2.0 мм |  | ГОСТ 14918-80 |  | м² | 6 | 0 | 0 | 0 | 0
| Фасонні вироби з оцинк. сталі 0,9 мм |  | ГОСТ 14918-80 |  | м² | 14 | 0 | 0 | 0 | 0
| Фасонні вироби з оцинк. сталі 0,7 мм |  | ГОСТ 14918-80 |  | м² | 34 | 0 | 0 | 0 | 0
| Монтаж ізоляції спіненого каучуку самоклейкого фольгованого | AD K-FLEX 30x1500-06 ST DUCT KRAFT |  | K-flex | м² | 21.97 | Поставка | Замовника | 0 | 0
| Монтаж ізоляції спіненого каучуку самоклейкого фольгованого | AD K-FLEX 10x1500-20 ST DUCT KRAFT |  | K-flex | м² | 149.75 | Поставка | Замовника | 0 | 0
| Стрічка алюмінієва |  |  |  | м | 686.88 | Поставка | Замовника | 0 | 0
| Монтаж рами (направляючі) |  |  | Металобаза | шт | 1 | Поставка | Замовника | 0 | 0
| Монтаж віброопори | Level 55/25 |  | Vibrofix | шт | 12 | Поставка | Замовника | 0 | 0
| Монтаж віброопори | Level 35/25 |  | Vibrofix | шт | 4 | Поставка | Замовника | 0 | 0
| Монтаж віброопори | Level 25/25 |  | Vibrofix | шт | 8 | Поставка | Замовника | 0 | 0
| Матеріали та комплектуючі для монтажу |  |  | Walraven | компл | 1 | Поставка | Замовника | 0 | 0
ПВ1.2 | Монтаж припливно-витяжної установки | GreenSTR-5/GreenSTR-3 |  | Aerostar | шт | 1 | Поставка | Замовника | 0 | 0
| Монтаж комплекта автоматики та датчиків |  |  | Aerostar | компл | 1 | Поставка | Замовника | 0 | 0
| Монтаж кабельної продукції |  |  | Одескабель | м | 350 | Поставка | Замовника | 0 | 0
| Монтаж шумоглушника пластинчастого | ШК 830х650-1000 4 пластин по 100мм |  |  | шт | 1 | Поставка | Замовника | 0 | 0
| Монтаж шумоглушника пластинчастого | ШК 600х350-1000 3 пластин по 100мм |  |  | шт | 1 | Поставка | Замовника | 0 | 0
| Монтаж клапана вогнезатримуючого з електроприводом | KPU-1N-О-N-650х300-2*ф-МP220 |  | ССК | шт | 1 | Поставка | Замовника | 0 | 0
| Монтаж клапана вогнезатримуючого з електроприводом | KPU-1N-О-N-500х250-2*ф-МP220 |  | ССК | шт | 1 | Поставка | Замовника | 0 | 0
| Монтаж клапана вогнезатримуючого з електроприводом | KPU-1N-О-N-125-2*ф-МP220 |  | ССК | шт | 1 | Поставка | Замовника | 0 | 0
| Монтаж клапана герметичного з електроприводом | K-KG-01010-DN500 |  | ССК | шт | 1 | Поставка | Замовника | 0 | 0
| Монтаж клапана герметичного з електроприводом | K-KG-01010-DN355 |  | ССК | шт | 1 | Поставка | Замовника | 0 | 0
| Монтаж ревізії герметичного клапана | ЛКВ-500 |  | ССК | шт | 1 | Поставка | Замовника | 0 | 0
| Монтаж ревізії герметичного клапана | ЛКВ-355 |  | ССК | шт | 1 | Поставка | Замовника | 0 | 0
| Монтаж противибухового пристрою | K-UZS-1 |  | ССК | шт | 2 | Поставка | Замовника | 0 | 0
| Монтаж короба для встановлення противибухового пристрою | K-UZ-3 |  | ССК | шт | 1 | Поставка | Замовника | 0 | 0
| Монтаж дросельного клапана | КД 350х300 |  |  | шт | 2 | Поставка | Замовника | 0 | 0
| Монтаж дросельного клапана | КД 250х200 |  |  | шт | 2 | Поставка | Замовника | 0 | 0
| Монтаж дросельного клапана | КД Ø125 |  |  | шт | 1 | Поставка | Замовника | 0 | 0
| Монтаж решітки зовнішньої з захисною сіткою, Ral 9016 | Р 1950х550 | 3070-1Н |  | шт | 1 | Поставка | Замовника | 0 | 0
| Монтаж решітки зовнішньої з захисною сіткою, Ral 9016 | Р 500х900 | 3070-1Н |  | шт | 1 | Поставка | Замовника | 0 | 0
| Монтаж решітки дворядної регульованої, Ral 9016 | Р 500х200 | 2565-2+D40 |  | шт | 12 | Поставка | Замовника | 0 | 0
| Монтаж анемостата витяжного металевого з рамкою, Ral 9016 | А 125 | DVS |  | шт | 1 | Поставка | Замовника | 0 | 0
| Повітровід з оцинкованої сталі 0,7 мм | 900х500 | ГОСТ 14918-80 |  | м | 1 | 0 | 0 | 0 | 0
| Повітровід з оцинкованої сталі 0,7 мм | 830х650 | ГОСТ 14918-80 |  | м | 1 | 0 | 0 | 0 | 0
| Повітровід з оцинкованої сталі 0,7 мм | 830х580 | ГОСТ 14918-80 |  | м | 1 | 0 | 0 | 0 | 0
| Повітровід з оцинкованої сталі 0,7 мм | 650х300 | ГОСТ 14918-80 |  | м | 3 | 0 | 0 | 0 | 0
| Повітровід з оцинкованої сталі 0,7 мм | 600х350 | ГОСТ 14918-80 |  | м | 1 | 0 | 0 | 0 | 0
| Повітровід з оцинкованої сталі 0,7 мм | 500х250 | ГОСТ 14918-80 |  | м | 5 | 0 | 0 | 0 | 0
| Повітровід з оцинкованої сталі 0,7 мм | 500х200 | ГОСТ 14918-80 |  | м | 2 | 0 | 0 | 0 | 0
| Повітровід з оцинкованої сталі 0,7 мм | 350х300 | ГОСТ 14918-80 |  | м | 5 | 0 | 0 | 0 | 0
| Повітровід з оцинкованої сталі 0,5 мм | 250х250 | ГОСТ 14918-80 |  | м | 5 | 0 | 0 | 0 | 0
| Повітровід з оцинкованої сталі 0,5 мм | 250х200 | ГОСТ 14918-80 |  | м | 11 | 0 | 0 | 0 | 0
| Повітровід ч. ст. 2.0 мм | Ø600 | ГОСТ 14918-80 |  | м | 3 | 0 | 0 | 0 | 0
| Повітровід ч. ст. 2.0 мм | Ø500 | ГОСТ 14918-80 |  | м | 1 | 0 | 0 | 0 | 0
| Повітровід ч. ст. 2.0 мм | Ø355 | ГОСТ 14918-80 |  | м | 6 | 0 | 0 | 0 | 0
| Повітровід з оцинкованої сталі 0,5 мм | Ø125 | ГОСТ 14918-80 |  | м | 14 | 0 | 0 | 0 | 0
| Фасонні вироби повітроводу ч. ст. 2.0 мм |  | ГОСТ 14918-80 |  | м² | 5 | 0 | 0 | 0 | 0
| Фасонні вироби з оцинк. сталі 0,7 мм |  | ГОСТ 14918-80 |  | м² | 12 | 0 | 0 | 0 | 0
| Фасонні вироби з оцинк. сталі 0,5 мм |  | ГОСТ 14918-80 |  | м² | 7 | 0 | 0 | 0 | 0
| Монтаж ізоляції спіненого каучуку самоклейкого фольгованого | AD K-FLEX 30x1500-06 ST DUCT KRAFT |  | K-flex | м² | 21.48 | Поставка | Замовника | 0 | 0
| Монтаж ізоляції спіненого каучуку самоклейкого фольгованого | AD K-FLEX 10x1500-20 ST DUCT KRAFT |  | K-flex | м² | 38.2075 | Поставка | Замовника | 0 | 0
| Стрічка алюмінієва |  |  |  | м | 238.75 | Поставка | Замовника | 0 | 0
| Монтаж рами (направляючі) |  |  | Металобаза | шт | 1 | Поставка | Замовника | 0 | 0
| Монтаж віброопори | Level 55/25 |  | Vibrofix | шт | 12 | Поставка | Замовника | 0 | 0
| Монтаж віброопори | Level 35/25 |  | Vibrofix | шт | 4 | Поставка | Замовника | 0 | 0
| Монтаж віброопори | Level 25/25 |  | Vibrofix | шт | 8 | Поставка | Замовника | 0 | 0
| Матеріали та комплектуючі для монтажу |  |  | Walraven | компл | 1 | Поставка | Замовника | 0 | 0
ПВ2 | Монтаж припливно-витяжної установки | GreenSTR-16/GreenSTR-13 |  | Aerostar | шт | 1 | Поставка | Замовника | 0 | 0
| Монтаж комплекта автоматики та датчиків |  |  | Aerostar | компл | 1 | Поставка | Замовника | 0 | 0
| Монтаж кабельної продукції |  |  | Одескабель | м | 120 | Поставка | Замовника | 0 | 0
| Монтаж шумоглушника пластинчастого | ШГП 1500х900-1500 4 пластин по 200мм |  |  | шт | 2 | Поставка | Замовника | 0 | 0
| Монтаж шумоглушника пластинчастого | ШГП 1300х800-1500 3 пластин по 200мм |  |  | шт | 2 | Поставка | Замовника | 0 | 0
| Монтаж клапана вогнезатримуючого з електроприводом | KPU-1N-О-N-850х350-2*ф-МP220 |  | ССК | шт | 1 | Поставка | Замовника | 0 | 0
| Монтаж клапана вогнезатримуючого з електроприводом | KPU-1N-О-N-850х300-2*ф-МP220 |  | ССК | шт | 1 | Поставка | Замовника | 0 | 0
| Монтаж клапана вогнезатримуючого з електроприводом | KPU-1N-О-N-800х300-2*ф-МP220 |  | ССК | шт | 1 | Поставка | Замовника | 0 | 0
| Монтаж клапана вогнезатримуючого з електроприводом | KPU-1N-О-N-750х300-2*ф-МP220 |  | ССК | шт | 1 | Поставка | Замовника | 0 | 0
| Монтаж клапана вогнезатримуючого з електроприводом | KPU-1N-О-N-600х300-2*ф-МP220 |  | ССК | шт | 1 | Поставка | Замовника | 0 | 0
| Монтаж клапана вогнезатримуючого з електроприводом | KPU-1N-О-N-300х800-2*ф-МP220 |  | ССК | шт | 1 | Поставка | Замовника | 0 | 0
| Монтаж клапана вогнезатримуючого з електроприводом | KPU-1N-О-N-150-2*ф-МP220 |  | ССК | шт | 1 | Поставка | Замовника | 0 | 0
| Монтаж клапана вогнезатримуючого з електроприводом | KPU-1N-О-N-100-2*ф-МP220 |  | ССК | шт | 1 | Поставка | Замовника | 0 | 0
| Монтаж дросельного клапана | КД Ø200 |  |  | шт | 24 | Поставка | Замовника | 0 | 0
| Монтаж дросельного клапана | КД Ø150 |  |  | шт | 9 | Поставка | Замовника | 0 | 0
| Монтаж дросельного клапана | КД Ø125 |  |  | шт | 3 | Поставка | Замовника | 0 | 0
| Монтаж дросельного клапана | КД Ø100 |  |  | шт | 2 | Поставка | Замовника | 0 | 0
| Монтаж сітки просічної |  |  |  | м² | 2 | Поставка | Замовника | 0 | 0
| Монтаж решітки зовнішньої з захисною сіткою, Ral 9016 | Р 1400х2000 | 3070-1Н |  | шт | 1 | Поставка | Замовника | 0 | 0
| Монтаж решітки дворядної регульованої, Ral 9016 | Р 550х150 | 2565-2 |  | шт | 48 | Поставка | Замовника | 0 | 0
| Монтаж решітки дворядної регульованої, Ral 9016 | Р 500х200 | 2565-2 |  | шт | 2 | Поставка | Замовника | 0 | 0
| Монтаж решітки дворядної регульованої, Ral 9016 | Р 450х150 | 2565-2 |  | шт | 2 | Поставка | Замовника | 0 | 0
| Монтаж решітки дворядної регульованої, Ral 9016 | Р 400х200 | 2565-2 |  | шт | 6 | Поставка | Замовника | 0 | 0
| Монтаж решітки дворядної регульованої, Ral 9016 | Р 300х150 | 2565-2 |  | шт | 8 | Поставка | Замовника | 0 | 0
| Монтаж анемостата припливного металевого з рамкою, Ral 9016 | А 125 | DVS-P |  | шт | 4 | Поставка | Замовника | 0 | 0
| Монтаж анемостата витяжного металевого з рамкою, Ral 9016 | А 200 | DVS |  | шт | 3 | Поставка | Замовника | 0 | 0
| Монтаж анемостата витяжного металевого з рамкою, Ral 9016 | А 150 | DVS |  | шт | 4 | Поставка | Замовника | 0 | 0
| Монтаж анемостата витяжного металевого з рамкою, Ral 9016 | А 125 | DVS |  | шт | 3 | Поставка | Замовника | 0 | 0
| Повітровід з оцинкованої сталі 0,9 мм | 1500х950 | ГОСТ 14918-80 |  | м | 3 | 0 | 0 | 0 | 0
| Повітровід з оцинкованої сталі 0,7 мм | 900х850 | ГОСТ 14918-80 |  | м | 4 | 0 | 0 | 0 | 0
| Повітровід з оцинкованої сталі 0,7 мм | 900х800 | ГОСТ 14918-80 |  | м | 6 | 0 | 0 | 0 | 0
| Повітровід з оцинкованої сталі 0,7 мм | 850х600 | ГОСТ 14918-80 |  | м | 4 | 0 | 0 | 0 | 0
| Повітровід з оцинкованої сталі 0,7 мм | 850х350 | ГОСТ 14918-80 |  | м | 8 | 0 | 0 | 0 | 0
| Повітровід з оцинкованої сталі 0,7 мм | 850х300 | ГОСТ 14918-80 |  | м | 8 | 0 | 0 | 0 | 0
| Повітровід з оцинкованої сталі 0,7 мм | 800х500 | ГОСТ 14918-80 |  | м | 9 | 0 | 0 | 0 | 0
| Повітровід з оцинкованої сталі 0,7 мм | 800х300 | ГОСТ 14918-80 |  | м | 18 | 0 | 0 | 0 | 0
| Повітровід з оцинкованої сталі 0,7 мм | 750х300 | ГОСТ 14918-80 |  | м | 11 | 0 | 0 | 0 | 0
| Повітровід з оцинкованої сталі 0,7 мм | 650х300 | ГОСТ 14918-80 |  | м | 22 | 0 | 0 | 0 | 0
| Повітровід з оцинкованої сталі 0,7 мм | 600х300 | ГОСТ 14918-80 |  | м | 32 | 0 | 0 | 0 | 0
| Повітровід з оцинкованої сталі 0,7 мм | 600х250 | ГОСТ 14918-80 |  | м | 12 | 0 | 0 | 0 | 0
| Повітровід з оцинкованої сталі 0,7 мм | 600х200 | ГОСТ 14918-80 |  | м | 13 | 0 | 0 | 0 | 0
| Повітровід з оцинкованої сталі 0,7 мм | 550х300 | ГОСТ 14918-80 |  | м | 30 | 0 | 0 | 0 | 0
| Повітровід з оцинкованої сталі 0,7 мм | 550х250 | ГОСТ 14918-80 |  | м | 21 | 0 | 0 | 0 | 0
| Повітровід з оцинкованої сталі 0,7 мм | 550х200 | ГОСТ 14918-80 |  | м | 27 | 0 | 0 | 0 | 0
| Повітровід з оцинкованої сталі 0,7 мм | 450х250 | ГОСТ 14918-80 |  | м | 7 | 0 | 0 | 0 | 0
| Повітровід з оцинкованої сталі 0,7 мм | 450х200 | ГОСТ 14918-80 |  | м | 49 | 0 | 0 | 0 | 0
| Повітровід з оцинкованої сталі 0,7 мм | 400х200 | ГОСТ 14918-80 |  | м | 5 | 0 | 0 | 0 | 0
| Повітровід з оцинкованої сталі 0,7 мм | 350х250 | ГОСТ 14918-80 |  | м | 5 | 0 | 0 | 0 | 0
| Повітровід з оцинкованої сталі 0,7 мм | 350х200 | ГОСТ 14918-80 |  | м | 33 | 0 | 0 | 0 | 0
| Повітровід з оцинкованої сталі 0,5 мм | 250х200 | ГОСТ 14918-80 |  | м | 43 | 0 | 0 | 0 | 0
| Повітровід з оцинкованої сталі 0,5 мм | 250х150 | ГОСТ 14918-80 |  | м | 2 | 0 | 0 | 0 | 0
| Повітровід з оцинкованої сталі 0,5 мм | 200х200 | ГОСТ 14918-80 |  | м | 21 | 0 | 0 | 0 | 0
| Повітровід з оцинкованої сталі 0,5 мм | 200х150 | ГОСТ 14918-80 |  | м | 5 | 0 | 0 | 0 | 0
| Повітровід з оцинкованої сталі 0,5 мм | Ø250 | ГОСТ 14918-80 |  | м | 4 | 0 | 0 | 0 | 0
| Повітровід з оцинкованої сталі 0,5 мм | Ø200 | ГОСТ 14918-80 |  | м | 248 | 0 | 0 | 0 | 0
| Повітровід з оцинкованої сталі 0,5 мм | Ø150 | ГОСТ 14918-80 |  | м | 23 | 0 | 0 | 0 | 0
| Повітровід з оцинкованої сталі 0,5 мм | Ø125 | ГОСТ 14918-80 |  | м | 17 | 0 | 0 | 0 | 0
| Повітровід з оцинкованої сталі 0,5 мм | Ø100 | ГОСТ 14918-80 |  | м | 30 | 0 | 0 | 0 | 0
| Фасонні вироби з оцинк. сталі 0,9 мм |  | ГОСТ 14918-80 |  | м² | 7 | 0 | 0 | 0 | 0
| Фасонні вироби з оцинк. сталі 0,7 мм |  | ГОСТ 14918-80 |  | м² | 65 | 0 | 0 | 0 | 0
| Фасонні вироби з оцинк. сталі 0,5 мм |  | ГОСТ 14918-80 |  | м² | 24 | 0 | 0 | 0 | 0
| Фасонні вироби з оцинк. сталі для адаптерів 0,7 мм |  | ГОСТ 14918-80 |  | м² | 66 | 0 | 0 | 0 | 0
| Монтаж гнучкого повітроводу утепленного | Ø250 | Superflex | ATCO | м | 4 | Поставка | Замовника | 0 | 0
| Монтаж гнучкого повітроводу утепленного | Ø200 | Superflex | ATCO | м | 54 | Поставка | Замовника | 0 | 0
| Монтаж гнучкого повітроводу утепленного | Ø150 | Superflex | ATCO | м | 4 | Поставка | Замовника | 0 | 0
| Монтаж гнучкого повітроводу утепленного | Ø125 | Superflex | ATCO | м | 6 | Поставка | Замовника | 0 | 0
| Монтаж гнучкого повітроводу | Ø200 | ATR-500 | ATCO | м | 40 | Поставка | Замовника | 0 | 0
| Монтаж гнучкого повітроводу | Ø150 | ATR-500 | ATCO | м | 18 | Поставка | Замовника | 0 | 0
| Монтаж гнучкого повітроводу | Ø125 | ATR-500 | ATCO | м | 6 | Поставка | Замовника | 0 | 0
| Монтаж ізоляції вогнетривкої фольгованої EI60 | 30 мм | Conlit mat | Rockwool | м² | 66.555 | Поставка | Замовника | 0 | 0
| Монтаж ізоляці вати мінеральної фольгованої | 50 мм |  | Техноніколь | м² | 71.82 | Поставка | Замовника | 0 | 0
| Монтаж ізоляції спіненого каучуку самоклейкого фольгованого | AD K-FLEX 10x1500-20 ST DUCT KRAFT |  | K-flex | м² | 615.875 | Поставка | Замовника | 0 | 0
| Стрічка алюмінієва |  |  |  | м | 3293.75 | Поставка | Замовника | 0 | 0
| Монтаж мембрани гідроізоляційної |  |  |  | м² | 79.002 | Поставка | Замовника | 0 | 0
| Монтаж рами (направляючі) |  |  | Металобаза | шт | 1 | Поставка | Замовника | 0 | 0
| Монтаж віброопори | Spring 1SR 7 |  | Vibrofix | шт | 10 | Поставка | Замовника | 0 | 0
| Матеріали та комплектуючі для монтажу |  |  | Walraven | компл | 1 | Поставка | Замовника | 0 | 0
П3 | Монтаж вентилятора центробіжного з електроручним приводом | ERV-2,8 |  | ССК | шт | 1 | Поставка | Замовника | 0 | 0
| Монтаж калорифера електричного | EKA -NV PTC/PS 250-9.0-3f |  | Salda | шт | 1 | Поставка | Замовника | 0 | 0
| Монтаж фільтра протирадіаційного | K-FP-300 |  | ССК | шт | 3 | Поставка | Замовника | 0 | 0
| Монтаж фільтра грубої очистки (корпус зі сталі 2мм) | Ф c250 | G4 | ССК | шт | 1 | Поставка | Замовника | 0 | 0
| Монтаж клапана герметичного з ручним приводом | K-KG-DN250 |  | ССК | шт | 2 | Поставка | Замовника | 0 | 0
| Монтаж ревізії герметичного клапана | ЛКВ-250 |  | ССК | шт | 2 | Поставка | Замовника | 0 | 0
| Монтаж вставки гнучкої офланцьованої | СОМ 100-ERV-2,8-A-ZS |  | ССК | шт | 1 | Поставка | Замовника | 0 | 0
| Монтаж вставки гнучкої офланцьованої | СОМ 100-ERV-2,8-B-ZS |  | ССК | шт | 1 | Поставка | Замовника | 0 | 0
| Монтаж клапана витратоміра | K-RB |  | ССК | шт | 1 | Поставка | Замовника | 0 | 0
| Монтаж контрфланця | FOT-ERV-2,8-ZS |  | ССК | шт | 1 | Поставка | Замовника | 0 | 0
| Монтаж клапана надлишкового тиску | K-KIDM-200 |  | ССК | шт | 1 | Поставка | Замовника | 0 | 0
| Монтаж комплекта автоматики та датчиків |  |  | ССК | компл | 1 | Поставка | Замовника | 0 | 0
| Монтаж кабельної продукції |  |  | Одескабель | м | 140 | Поставка | Замовника | 0 | 0
| Монтаж клапана вогнезатримуючого з електроприводом | KPU-1N-О-N-250-2*ф-МP220 |  | ССК | шт | 1 | Поставка | Замовника | 0 | 0
| Монтаж дросельного клапана | КД Ø100 |  |  | шт | 1 | Поставка | Замовника | 0 | 0
| Монтаж решітки дворядної регульованої, Ral 9016 | Р 300х200 | 2565-2+D40 |  | шт | 3 | Поставка | Замовника | 0 | 0
| Монтаж анемостата припливного металевого з рамкою, Ral 9016 | А 100 | DVS-P |  | шт | 1 | Поставка | Замовника | 0 | 0
| Повітровід ч. ст. 2.0 мм | Ø250 | ГОСТ 14918-80 |  | м | 7 | 0 | 0 | 0 | 0
| Повітровід з оцинкованої сталі 0,7 мм | Ø250 | ГОСТ 14918-80 |  | м | 24 | 0 | 0 | 0 | 0
| Повітровід з оцинкованої сталі 0,5 мм | Ø200 | ГОСТ 14918-80 |  | м | 19 | 0 | 0 | 0 | 0
| Повітровід з оцинкованої сталі 0,5 мм | Ø150 | ГОСТ 14918-80 |  | м | 1 | 0 | 0 | 0 | 0
| Фасонні вироби повітроводу ч. ст. 2.0 мм |  | ГОСТ 14918-80 |  | м² | 8 | 0 | 0 | 0 | 0
| Фасонні вироби з оцинк. сталі 0,5 мм |  | ГОСТ 14918-80 |  | м² | 13 | 0 | 0 | 0 | 0
| Монтаж ізоляції спіненого каучуку самоклейкого фольгованого | AD K-FLEX 30x1500-06 ST DUCT KRAFT |  | K-flex | м² | 14.4 | Поставка | Замовника | 0 | 0
| Монтаж ізоляції спіненого каучуку самоклейкого фольгованого | AD K-FLEX 10x1500-20 ST DUCT KRAFT |  | K-flex | м² | 37.5 | Поставка | Замовника | 0 | 0
| Стрічка алюмінієва |  |  |  | м | 207.6 | Поставка | Замовника | 0 | 0
| Монтаж рами | K-RM-2,8 |  | ССК | шт | 1 | Поставка | Замовника | 0 | 0
| Монтаж віброопори | КIV-1 |  | ССК | шт | 4 | Поставка | Замовника | 0 | 0
| Матеріали та комплектуючі для монтажу |  |  | Walraven | компл | 1 | Поставка | Замовника | 0 | 0
П4 | Монтаж вентилятора центробіжного з електроручним приводом | ERV-2,5 |  | ССК | шт | 1 | Поставка | Замовника | 0 | 0
| Монтаж калорифера електричного | EKA -NV PTC/PS 250-6.0-3f |  | Salda | шт | 1 | Поставка | Замовника | 0 | 0
| Монтаж фільтра протирадіаційного | K-FP-300 |  | ССК | шт | 3 | Поставка | Замовника | 0 | 0
| Монтаж фільтра грубої очистки (корпус зі сталі 2мм) | Ф c250 | G4 | ССК | шт | 1 | Поставка | Замовника | 0 | 0
| Монтаж клапана герметичного з ручним приводом | K-KG-DN250 |  | ССК | шт | 2 | Поставка | Замовника | 0 | 0
| Монтаж ревізії герметичного клапана | ЛКВ-250 |  | ССК | шт | 2 | Поставка | Замовника | 0 | 0
| Монтаж вставки гнучкої офланцьованої | СОМ 100-ERV-2,5-A-ZS |  | ССК | шт | 1 | Поставка | Замовника | 0 | 0
| Монтаж вставки гнучкої офланцьованої | СОМ 100-ERV-2,5-B-ZS |  | ССК | шт | 1 | Поставка | Замовника | 0 | 0
| Монтаж клапана витратоміра | K-B |  | ССК | шт | 1 | Поставка | Замовника | 0 | 0
| Монтаж контрфланця | FOT-ERV-2,5-ZS |  | ССК | шт | 1 | Поставка | Замовника | 0 | 0
| Монтаж клапана надлишкового тиску | K-KIDM-200 |  | ССК | шт | 2 | Поставка | Замовника | 0 | 0
| Монтаж комплекта автоматики та датчиків |  |  | ССК | компл | 1 | Поставка | Замовника | 0 | 0
| Монтаж кабельної продукції |  |  | Одескабель | м | 140 | Поставка | Замовника | 0 | 0
| Монтаж клапана вогнезатримуючого з електроприводом | KPU-1N-О-N-250-2*ф-МP220 |  | ССК | шт | 2 | Поставка | Замовника | 0 | 0
| Монтаж решітки дворядної регульованої, Ral 9016 | Р 400х200 | 2565-2+D40 |  | шт | 2 | Поставка | Замовника | 0 | 0
| Повітровід ч. ст. 2.0 мм | Ø250 | ГОСТ 14918-80 |  | м | 7 | 0 | 0 | 0 | 0
| Повітровід з оцинкованої сталі 0,7 мм | Ø250 | ГОСТ 14918-80 |  | м | 15 | 0 | 0 | 0 | 0
| Повітровід з оцинкованої сталі 0,5 мм | Ø200 | ГОСТ 14918-80 |  | м | 17 | 0 | 0 | 0 | 0
| Повітровід з оцинкованої сталі 0,5 мм | Ø150 | ГОСТ 14918-80 |  | м | 1 | 0 | 0 | 0 | 0
| Фасонні вироби повітроводу ч. ст. 2.0 мм |  | ГОСТ 14918-80 |  | м² | 8 | 0 | 0 | 0 | 0
| Фасонні вироби з оцинк. сталі 0,5 мм |  | ГОСТ 14918-80 |  | м² | 9 | 0 | 0 | 0 | 0
| Монтаж ізоляції спіненого каучуку самоклейкого фольгованого | AD K-FLEX 30x1500-06 ST DUCT KRAFT |  | K-flex | м² | 15.45 | Поставка | Замовника | 0 | 0
| Монтаж ізоляції спіненого каучуку самоклейкого фольгованого | AD K-FLEX 10x1500-20 ST DUCT KRAFT |  | K-flex | м² | 32.4 | Поставка | Замовника | 0 | 0
| Стрічка алюмінієва |  |  |  | м | 191.4 | Поставка | Замовника | 0 | 0
| Монтаж рами | K-RM-2,5 |  | ССК | шт | 1 | Поставка | Замовника | 0 | 0
| Монтаж віброопори | КIV-1 |  | ССК | шт | 4 | Поставка | Замовника | 0 | 0
| Матеріали та комплектуючі для монтажу |  |  | Walraven | компл | 1 | Поставка | Замовника | 0 | 0
В1 | Монтаж вентилятора канального | VKAP 125 MD 3.0 |  | Salda | шт | 1 | Поставка | Замовника | 0 | 0
| Монтаж зворотнього клапана | КЗ Ø125 |  |  | шт | 1 | Поставка | Замовника | 0 | 0
| Монтаж швидкоз'ємного хомута | АР 125 |  | Salda | шт | 2 | Поставка | Замовника | 0 | 0
| Монтаж клапана вогнезатримуючого з електроприводом | KPU-1N-О-N-125-2*ф-МP220 |  | ССК | шт | 1 | Поставка | Замовника | 0 | 0
| Монтаж решітки зовнішньої з захисною сіткою, Ral 9016 | Р 150х150 | 3070-1Н |  | шт | 1 | Поставка | Замовника | 0 | 0
| Монтаж анемостата витяжного металевого з рамкою, Ral 9016 | А 125 | DVS |  | шт | 2 | Поставка | Замовника | 0 | 0
| Повітровід з оцинкованої сталі 0,5 мм | Ø125 | ГОСТ 14918-80 |  | м | 22 | 0 | 0 | 0 | 0
| Фасонні вироби з оцинк. сталі 0,5 мм |  | ГОСТ 14918-80 |  | м² | 1 | 0 | 0 | 0 | 0
| Фасонні вироби з оцинк. сталі для адаптерів 0,7 мм |  | ГОСТ 14918-80 |  | м² | 1 | 0 | 0 | 0 | 0
| Монтаж ізоляції вогнетривкої фольгованої | 10 мм | EI 45 | Fix-M | м² | 8.375 | Поставка | Замовника | 0 | 0
| Стрічка алюмінієва |  |  |  | м | 50.25 | Поставка | Замовника | 0 | 0
| Матеріали та комплектуючі для монтажу |  |  | Walraven | компл | 1 | Поставка | Замовника | 0 | 0
В2 | Монтаж вентилятора центробіжного | KF T120 225-4 L3 |  | Salda | шт | 1 | Поставка | Замовника | 0 | 0
| Монтаж гнучкої вставки | ГВ Ø250 |  |  | шт | 1 | Поставка | Замовника | 0 | 0
| Монтаж шумоглушника трубчастого | ШК Ø315-900 | 100 мм |  | шт | 1 | Поставка | Замовника | 0 | 0
| Монтаж клапана вогнезатримуючого з електроприводом | KPU-1N-О-N-200-2*ф-МP220 |  | ССК | шт | 3 | Поставка | Замовника | 0 | 0
| Монтаж дросельного клапана | КД Ø125 |  |  | шт | 33 | Поставка | Замовника | 0 | 0
| Монтаж сітки просічної |  |  |  | м² | 1 | Поставка | Замовника | 0 | 0
| Монтаж анемостата витяжного металевого з рамкою, Ral 9016 | А 125 | DVS |  | шт | 33 | Поставка | Замовника | 0 | 0
| Повітровід з оцинкованої сталі 0,7 мм | 400х250 | ГОСТ 14918-80 |  | м | 3 | 0 | 0 | 0 | 0
| Повітровід з оцинкованої сталі 0,7 мм | 350х200 | ГОСТ 14918-80 |  | м | 5 | 0 | 0 | 0 | 0
| Повітровід з оцинкованої сталі 0,5 мм | Ø200 | ГОСТ 14918-80 |  | м | 4 | 0 | 0 | 0 | 0
| Повітровід з оцинкованої сталі 0,5 мм | Ø160 | ГОСТ 14918-80 |  | м | 11 | 0 | 0 | 0 | 0
| Повітровід з оцинкованої сталі 0,5 мм | Ø125 | ГОСТ 14918-80 |  | м | 26 | 0 | 0 | 0 | 0
| Фасонні вироби з оцинк. сталі 0,7 мм |  | ГОСТ 14918-80 |  | м² | 6 | 0 | 0 | 0 | 0
| Фасонні вироби з оцинк. сталі 0,5 мм |  | ГОСТ 14918-80 |  | м² | 4 | 0 | 0 | 0 | 0
| Монтаж гнучкого повітроводу | Ø125 | ATR-500 | ATCO | м | 28 | Поставка | Замовника | 0 | 0
| Монтаж ізоляції вогнетривкої фольгованої | 10 мм | EI 45 | Fix-M | м² | 13.5 | Поставка | Замовника | 0 | 0
| Стрічка алюмінієва |  |  |  | м | 81 | Поставка | Замовника | 0 | 0
| Матеріали та комплектуючі для монтажу |  |  | Walraven | компл | 1 | Поставка | Замовника | 0 | 0
В3 | Монтаж вентилятора дахового | VSA 190 S 3,0 |  | Salda | шт | 1 | Поставка | Замовника | 0 | 0
| Монтаж зворотнього клапана | КЗ Ø100 |  |  | шт | 1 | Поставка | Замовника | 0 | 0
| Монтаж гнучкої вставки | ГВ Ø100 |  |  | шт | 1 | Поставка | Замовника | 0 | 0
| Монтаж клапана вогнезатримуючого з електроприводом | KPU-1N-О-N-100-2*ф-МP220 |  | ССК | шт | 3 | Поставка | Замовника | 0 | 0
| Монтаж дросельного клапана | КД Ø100 |  |  | шт | 3 | Поставка | Замовника | 0 | 0
| Монтаж решітки дворядної регульованої, Ral 9016 | Р 100х100 | 2565-2 |  | шт | 3 | Поставка | Замовника | 0 | 0
| Повітровід з оцинкованої сталі 0,5 мм | 100х100 | ГОСТ 14918-80 |  | м | 2 | 0 | 0 | 0 | 0
| Повітровід з оцинкованої сталі 0,5 мм | Ø100 | ГОСТ 14918-80 |  | м | 17 | 0 | 0 | 0 | 0
| Фасонні вироби з оцинк. сталі 0,5 мм |  | ГОСТ 14918-80 |  | м² | 1 | 0 | 0 | 0 | 0
| Фасонні вироби з оцинк. сталі для адаптерів 0,7 мм |  | ГОСТ 14918-80 |  | м² | 1 | 0 | 0 | 0 | 0
| Монтаж ізоляції вогнетривкої фольгованої | 10 мм | EI 45 | Fix-M | м² | 4.875 | Поставка | Замовника | 0 | 0
| Стрічка алюмінієва |  |  |  | м | 29.25 | Поставка | Замовника | 0 | 0
| Матеріали та комплектуючі для монтажу |  |  | Walraven | компл | 1 | Поставка | Замовника | 0 | 0
В4 | Монтаж вентилятора дахового | VSA 220 M 3,0 |  | Salda | шт | 1 | Поставка | Замовника | 0 | 0
| Монтаж зворотнього клапана | КЗ Ø160 |  |  | шт | 1 | Поставка | Замовника | 0 | 0
| Монтаж гнучкої вставки | ГВ Ø160 |  |  | шт | 1 | Поставка | Замовника | 0 | 0
| Монтаж клапана вогнезатримуючого з електроприводом | KPU-1N-О-N-100-2*ф-МP220 |  | ССК | шт | 6 | Поставка | Замовника | 0 | 0
| Монтаж дросельного клапана | КД Ø100 |  |  | шт | 9 | Поставка | Замовника | 0 | 0
| Монтаж анемостата витяжного металевого з рамкою, Ral 9016 | А 100 | DVS |  | шт | 9 | Поставка | Замовника | 0 | 0
| Повітровід з оцинкованої сталі 0,5 мм | Ø200 | ГОСТ 14918-80 |  | м | 3 | 0 | 0 | 0 | 0
| Повітровід з оцинкованої сталі 0,5 мм | Ø160 | ГОСТ 14918-80 |  | м | 4 | 0 | 0 | 0 | 0
| Повітровід з оцинкованої сталі 0,5 мм | Ø100 | ГОСТ 14918-80 |  | м | 16 | 0 | 0 | 0 | 0
| Фасонні вироби з оцинк. сталі 0,5 мм |  | ГОСТ 14918-80 |  | м² | 2 | 0 | 0 | 0 | 0
| Монтаж гнучкого повітроводу | Ø100 | ATR-500 | ATCO | м | 6 | Поставка | Замовника | 0 | 0
| Монтаж ізоляції вогнетривкої фольгованої | 10 мм | EI 45 | Fix-M | м² | 6.125 | Поставка | Замовника | 0 | 0
| Стрічка алюмінієва |  |  |  | м | 36.75 | Поставка | Замовника | 0 | 0
| Матеріали та комплектуючі для монтажу |  |  | Walraven | компл | 1 | Поставка | Замовника | 0 | 0
В5 | Монтаж вентилятора дахового | VSA 190 S 3,0 |  | Salda | шт | 1 | Поставка | Замовника | 0 | 0
| Монтаж зворотнього клапана | КЗ Ø100 |  |  | шт | 1 | Поставка | Замовника | 0 | 0
| Монтаж гнучкої вставки | ГВ Ø100 |  |  | шт | 1 | Поставка | Замовника | 0 | 0
| Монтаж клапана вогнезатримуючого з електроприводом | KPU-1N-О-N-100-2*ф-МP220 |  | ССК | шт | 3 | Поставка | Замовника | 0 | 0
| Монтаж дросельного клапана | КД Ø100 |  |  | шт | 3 | Поставка | Замовника | 0 | 0
| Монтаж решітки дворядної регульованої, Ral 9016 | Р 100х100 | 2565-2 |  | шт | 3 | Поставка | Замовника | 0 | 0
| Повітровід з оцинкованої сталі 0,5 мм | 100х100 | ГОСТ 14918-80 |  | м | 2 | 0 | 0 | 0 | 0
| Повітровід з оцинкованої сталі 0,5 мм | Ø100 | ГОСТ 14918-80 |  | м | 20 | 0 | 0 | 0 | 0
| Фасонні вироби з оцинк. сталі 0,5 мм |  | ГОСТ 14918-80 |  | м² | 1 | 0 | 0 | 0 | 0
| Фасонні вироби з оцинк. сталі для адаптерів 0,7 мм |  | ГОСТ 14918-80 |  | м² | 1 | 0 | 0 | 0 | 0
| Монтаж ізоляції вогнетривкої фольгованої | 10 мм | EI 45 | Fix-M | м² | 4.875 | Поставка | Замовника | 0 | 0
| Стрічка алюмінієва |  |  |  | м | 29.25 | Поставка | Замовника | 0 | 0
| Матеріали та комплектуючі для монтажу |  |  | Walraven | компл | 1 | Поставка | Замовника | 0 | 0
В6 | Монтаж вентилятора центробіжного з електроручним приводом | ERV-3,15 |  | ССК | шт | 1 | Поставка | Замовника | 0 | 0
| Монтаж клапана герметичного з ручним приводом | K-KG-DN315 |  | ССК | шт | 1 | Поставка | Замовника | 0 | 0
| Монтаж ревізії герметичного клапана | ЛКВ-315 |  | ССК | шт | 1 | Поставка | Замовника | 0 | 0
| Монтаж вставки гнучкої офланцьованої | СОМ 100-ERV-3,15-A-ZS |  | ССК | шт | 1 | Поставка | Замовника | 0 | 0
| Монтаж вставки гнучкої офланцьованої | СОМ 100-ERV-3,15-B-ZS |  | ССК | шт | 1 | Поставка | Замовника | 0 | 0
| Монтаж клапана витратоміра | K-BB2 |  | ССК | шт | 1 | Поставка | Замовника | 0 | 0
| Монтаж контрфланця | FOT-ERV-3,15-ZS |  | ССК | шт | 1 | Поставка | Замовника | 0 | 0
| Монтаж клапана вогнезатримуючого з електроприводом | KPU-1N-О-N-400х200-2*ф-МP220 |  | ССК | шт | 1 | Поставка | Замовника | 0 | 0
| Монтаж клапана вогнезатримуючого з електроприводом | KPU-1N-О-N-200х400-2*ф-МP220 |  | ССК | шт | 1 | Поставка | Замовника | 0 | 0
| Монтаж клапана вогнезатримуючого з електроприводом | KPU-1N-О-N-315-2*ф-МP220 |  | ССК | шт | 1 | Поставка | Замовника | 0 | 0
| Монтаж решітки дворядної регульованої, Ral 9016 | Р 300х150 | 2565-2+D40 |  | шт | 6 | Поставка | Замовника | 0 | 0
| Повітровід з оцинкованої сталі 0,7 мм | 400x250 | ГОСТ 14918-80 |  | м | 1 | 0 | 0 | 0 | 0
| Повітровід з оцинкованої сталі 0,7 мм | 400x200 | ГОСТ 14918-80 |  | м | 4 | 0 | 0 | 0 | 0
| Повітровід з оцинкованої сталі 0,7 мм | 300x150 | ГОСТ 14918-80 |  | м | 1 | 0 | 0 | 0 | 0
| Повітровід з оцинкованої сталі 0,7 мм | Ø315 | ГОСТ 14918-80 |  | м | 4 | 0 | 0 | 0 | 0
| Повітровід з оцинкованої сталі 0,7 мм | Ø280 | ГОСТ 14918-80 |  | м | 2 | 0 | 0 | 0 | 0
| Повітровід з оцинкованої сталі 0,7 мм | Ø250 | ГОСТ 14918-80 |  | м | 4 | 0 | 0 | 0 | 0
| Повітровід з оцинкованої сталі 0,5 мм | Ø200 | ГОСТ 14918-80 |  | м | 4 | 0 | 0 | 0 | 0
| Повітровід з оцинкованої сталі 0,5 мм | Ø160 | ГОСТ 14918-80 |  | м | 4 | 0 | 0 | 0 | 0
| Фасонні вироби повітроводу ч. ст. 2.0 мм |  | ГОСТ 14918-80 |  | м² | 3 | 0 | 0 | 0 | 0
| Фасонні вироби з оцинк. сталі 0,7 мм |  | ГОСТ 14918-80 |  | м² | 11 | 0 | 0 | 0 | 0
| Фасонні вироби з оцинк. сталі 0,5 мм |  | ГОСТ 14918-80 |  | м² | 2 | 0 | 0 | 0 | 0
| Монтаж рами | K-RM-3,15 |  | ССК | шт | 1 | Поставка | Замовника | 0 | 0
| Монтаж віброопори | КIV-1 |  | ССК | шт | 4 | Поставка | Замовника | 0 | 0
| Матеріали та комплектуючі для монтажу |  |  | Walraven | компл | 1 | Поставка | Замовника | 0 | 0
В31 | Монтаж вентилятора центробіжного | KF T120 225-4 L3 |  | Salda | шт | 1 | Поставка | Замовника | 0 | 0
| Монтаж гнучкої вставки | ГВ Ø250 |  |  | шт | 1 | Поставка | Замовника | 0 | 0
| Монтаж шумоглушника трубчастого | ШК Ø315-900 | 100 мм |  | шт | 1 | Поставка | Замовника | 0 | 0
| Монтаж клапана вогнезатримуючого з електроприводом | KPU-1N-О-N-300x250-2*ф-МP220 |  | ССК | шт | 2 | Поставка | Замовника | 0 | 0
| Монтаж дросельного клапана | КД Ø200 |  |  | шт | 2 | Поставка | Замовника | 0 | 0
| Монтаж сітки просічної |  |  |  | м² | 1 | Поставка | Замовника | 0 | 0
| Монтаж зонта пристінного з жировловлювачем з нерж. ст. 0,9мм | Зонт 800х800 / Ø200 | 2565-2 |  | шт | 2 | Поставка | Замовника | 0 | 0
| Повітровід з оцинкованої сталі 0,7 мм | 300х250 | ГОСТ 14918-80 |  | м | 28 | 0 | 0 | 0 | 0
| Повітровід з оцинкованої сталі 0,5 мм | Ø200 | ГОСТ 14918-80 |  | м | 2 | 0 | 0 | 0 | 0
| Фасонні вироби з оцинк. сталі 0,7 мм |  | ГОСТ 14918-80 |  | м² | 10 | 0 | 0 | 0 | 0
| Монтаж ізоляції вогнетривкої фольгованої | 10 мм | EI 45 | Fix-M | м² | 20.75 | Поставка | Замовника | 0 | 0
| Стрічка алюмінієва |  |  |  | м | 124.5 | Поставка | Замовника | 0 | 0
| Матеріали та комплектуючі для монтажу |  |  | Walraven | компл | 1 | Поставка | Замовника | 0 | 0
В32 | Монтаж вентилятора канального | VKAP 100 MD 3.0 |  | Salda | шт | 1 | Поставка | Замовника | 0 | 0
| Монтаж зворотнього клапана | КЗ Ø100 |  |  | шт | 1 | Поставка | Замовника | 0 | 0
| Монтаж швидкоз'ємного хомута | АР 100 |  | Salda | шт | 1 | Поставка | Замовника | 0 | 0
| Монтаж клапана герметичного з ручним приводом | K-KG-DN100 |  | ССК | шт | 1 | Поставка | Замовника | 0 | 0
| Монтаж ревізії герметичного клапана | ЛКВ-100 |  | ССК | шт | 1 | Поставка | Замовника | 0 | 0
| Монтаж клапана вогнезатримуючого з електроприводом | KPU-1N-О-N-100-2*ф-МP220 |  | ССК | шт | 1 | Поставка | Замовника | 0 | 0
| Монтаж анемостата витяжного металевого з рамкою, Ral 9016 | А 150 | DVS |  | шт | 1 | Поставка | Замовника | 0 | 0
| Повітровід з оцинкованої сталі 0,5 мм | Ø100 | ГОСТ 14918-80 |  | м | 21 | 0 | 0 | 0 | 0
| Фасонні вироби з оцинк. сталі 0,5 мм |  | ГОСТ 14918-80 |  | м² | 2 | 0 | 0 | 0 | 0
| Матеріали та комплектуючі для монтажу |  |  | Walraven | компл | 1 | Поставка | Замовника | 0 | 0
В33 | Монтаж вентилятора центробіжного з електроручним приводом | ERV-2,5 |  | ССК | шт | 1 | Поставка | Замовника | 0 | 0
| Монтаж клапана герметичного з ручним приводом | K-KG-DN250 |  | ССК | шт | 1 | Поставка | Замовника | 0 | 0
| Монтаж ревізії герметичного клапана | ЛКВ-250 |  | ССК | шт | 1 | Поставка | Замовника | 0 | 0
| Монтаж вставки гнучкої офланцьованої | СОМ 100-ERV-2,5-A-ZS |  | ССК | шт | 1 | Поставка | Замовника | 0 | 0
| Монтаж вставки гнучкої офланцьованої | СОМ 100-ERV-2,5-B-ZS |  | ССК | шт | 1 | Поставка | Замовника | 0 | 0
| Монтаж клапана витратоміра | K-B |  | ССК | шт | 1 | Поставка | Замовника | 0 | 0
| Монтаж контрфланця | FOT-ERV-2,5-ZS |  | ССК | шт | 1 | Поставка | Замовника | 0 | 0
| Монтаж клапана вогнезатримуючого з електроприводом | KPU-1N-О-N-250-2*ф-МP220 |  | ССК | шт | 2 | Поставка | Замовника | 0 | 0
| Монтаж решітки дворядної регульованої, Ral 9016 | Р 250х500 | 2565-2 |  | шт | 1 | Поставка | Замовника | 0 | 0
| Фасонні вироби повітроводу ч. ст. 2.0 мм |  | ГОСТ 14918-80 |  | м² | 3 | 0 | 0 | 0 | 0
| Фасонні вироби з оцинк. сталі 0,5 мм |  | ГОСТ 14918-80 |  | м² | 6 | 0 | 0 | 0 | 0
| Монтаж рами | K-RM-2,5 |  | ССК | шт | 1 | Поставка | Замовника | 0 | 0
| Монтаж віброопори | КIV-1 |  | ССК | шт | 4 | Поставка | Замовника | 0 | 0
| Матеріали та комплектуючі для монтажу |  |  | Walraven | компл | 1 | Поставка | Замовника | 0 | 0
У1..У2 | Монтаж завіси повітряної електричної | Wing E150 EC | 1-4-2801-0263 | VTS | шт | 2 | Поставка | Замовника | 0 | 0
| Монтаж регулятора |  | 1-4-2801-0155 | VTS | шт | 2 | Поставка | Замовника | 0 | 0
| Монтаж кінцевого вимикача (геркон) |  | 1-4-0101-0454 | VTS | шт | 2 | Поставка | Замовника | 0 | 0
| Набір кріплень |  | 1-4-2801-0181 | VTS | шт | 2 | Поставка | Замовника | 0 | 0
| Монтаж кабеля міжблочного | ПВС Эк 4х1,5 |  | Одескабель | м | 10 | Поставка | Замовника | 0 | 0
| Матеріали та комплектуючі для монтажу |  |  | Walrawen | компл | 1 | Поставка | Замовника | 0 | 0
[8 empty] | 0 |  | 0
| Всього вартість матеріалів | [5 empty] | 0
| Витратні матеріали | [5 empty] | 0
| Всього вартість монтажних робіт | [5 empty] | 0
| Пусконалагоджувальні роботи | [5 empty] | 0
| Паспортизація | [5 empty] | 0
| Транспортні, Підйомні механізми (кран) | [5 empty] | 0
| ВСЬОГО БЕЗ ПДВ 20% | [5 empty] | 0
| ПДВ 20% | [5 empty] | 0
| ВСЬОГО З ПДВ 20% | [5 empty] | 0
Note on F7: Выбор единицы измерения происходит прямо в ячейке
Note on H8: 1. При подстановке размеров воздуховодов, производится автоматический подсчет: ЦЕНА х ПЛОЩАДЬ 2. Если в размерах детали указывается ее длинна(или высота), тогда в единицах измерения должно быть указано количество шт. изделий.

## І корпус. Кондиц.
Об'єкт
Дата виконання комерційної пропозиції
Виконавець
Погоджено
Тел/факс
Поз. | Назва, технічні характеристики | Тип, марка, позначення | Тип, марка, позначення | Проектне Тип, марка, позначення | Од. вим. | Кіл-ть | Вартість матеріалів, обладнання |  | Вартість монтажа
[7 empty] | Ціна за од. в грн. без ПДВ | Вартість в грн. без ПДВ | Ціна за од. в грн. без ПДВ | Вартість в грн. без ПДВ
1 | 2 | 3 | 3 | 4 | 5 | 6 | 7 | 8 | 9 | 10
Перший корпус. Кондиціонування
К11 | Монтаж зовнішнього блоку | ARUM220LTE6 |  | LG | шт | 1 | Поставка | Замовника | 0 | 0
| Монтаж внутрішнього блоку касетного типу | ARNU28GTBB4 |  | LG | шт | 2 | Поставка | Замовника | 0 | 0
| Монтаж внутрішнього блоку касетного типу | ARNU24GTBB4 |  | LG | шт | 2 | Поставка | Замовника | 0 | 0
| Монтаж внутрішнього блоку касетного типу | ARNU21GTQB4 |  | LG | шт | 3 | Поставка | Замовника | 0 | 0
| Монтаж внутрішнього блоку касетного типу | ARNU15GTQB4 |  | LG | шт | 2 | Поставка | Замовника | 0 | 0
| Монтаж внутрішнього блоку касетного типу | ARNU12GTRB4 |  | LG | шт | 1 | Поставка | Замовника | 0 | 0
| Монтаж внутрішнього блоку касетного типу однопоточного | ARNU12GTUB4 |  | LG | шт | 1 | Поставка | Замовника | 0 | 0
| Монтаж внутрішнього блоку касетного типу двопоточного | ARNU09GTSC4 |  | LG | шт | 1 | Поставка | Замовника | 0 | 0
| Монтаж внутрішнього блоку касетного типу | ARNU09GTRB4 |  | LG | шт | 1 | Поставка | Замовника | 0 | 0
| Монтаж внутрішнього блоку касетного типу | ARNU07GTRB4 |  | LG | шт | 1 | Поставка | Замовника | 0 | 0
| Монтаж внутрішнього блоку касетного типу однопоточного | ARNU07GTUB4 |  | LG | шт | 1 | Поставка | Замовника | 0 | 0
| Монтаж декоративної панелі | PT-AAGW0 |  | LG | шт | 4 | Поставка | Замовника | 0 | 0
| Монтаж декоративної панелі | PT-QAGW0 |  | LG | шт | 7 | Поставка | Замовника | 0 | 0
| Монтаж декоративної панелі | PT-UAHW0 |  | LG | шт | 2 | Поставка | Замовника | 0 | 0
| Монтаж декоративної панелі | PT-USC |  | LG | шт | 1 | Поставка | Замовника | 0 | 0
| Монтаж рекуператора | PRHR083 |  | LG | шт | 2 | Поставка | Замовника | 0 | 0
| Монтаж датчика витоку фреону | PRLDNVS0 |  | LG | шт | 14 | Поставка | Замовника | 0 | 0
| Монтаж пульта керування дротового настінного | PREMTB100 |  | LG | шт | 14 | Поставка | Замовника | 0 | 0
| Монтаж розгалужувача для внутрішніх блоків мідний (трьохтрубний) | ARBLB07121 |  | LG | компл | 1 | Поставка | Замовника | 0 | 0
| Монтаж мідної труби | Ø28,58 |  | Halcor (Спліт-Сервіс) | м | 49 | Поставка | Замовника | 0 | 0
| Монтаж мідної труби | Ø22,2 |  | Halcor (Спліт-Сервіс) | м | 28 | Поставка | Замовника | 0 | 0
| Монтаж мідної труби | Ø19,05 |  | Halcor (Спліт-Сервіс) | м | 9 | Поставка | Замовника | 0 | 0
| Монтаж мідної труби | Ø15,88 |  | Halcor (Спліт-Сервіс) | м | 127.6 | Поставка | Замовника | 0 | 0
| Монтаж мідної труби | Ø12,7 |  | Halcor (Спліт-Сервіс) | м | 108.9 | Поставка | Замовника | 0 | 0
| Монтаж мідної труби | Ø9,52 |  | Halcor (Спліт-Сервіс) | м | 121 | Поставка | Замовника | 0 | 0
| Монтаж мідної труби | Ø6,35 |  | Halcor (Спліт-Сервіс) | м | 88 | Поставка | Замовника | 0 | 0
| Арматура мідної труби |  |  |  | компл | 1 | Поставка | Замовника | 0 | 0
| Монтаж ізоляції трубної каучукової | Ø28 | 19x028-2 ST | K-flex (Спліт-Сервіс) | м | 49 | Поставка | Замовника | 0 | 0
| Монтаж ізоляції трубної каучукової | Ø22 | 19x022-2 ST | K-flex (Спліт-Сервіс) | м | 28 | Поставка | Замовника | 0 | 0
| Монтаж ізоляції трубної каучукової | Ø18 | 19x018-2 ST | K-flex (Спліт-Сервіс) | м | 9 | Поставка | Замовника | 0 | 0
| Монтаж ізоляції трубної каучукової | Ø15 | 13x015-2 ST | K-flex (Спліт-Сервіс) | м | 127.6 | Поставка | Замовника | 0 | 0
| Монтаж ізоляції трубної каучукової | Ø12 | 13x012-2 ST | K-flex (Спліт-Сервіс) | м | 108.9 | Поставка | Замовника | 0 | 0
| Монтаж ізоляції трубної каучукової | Ø10 | 13x010-2 ST | K-flex (Спліт-Сервіс) | м | 121 | Поставка | Замовника | 0 | 0
| Монтаж ізоляції трубної каучукової | Ø6 | 13x006-2 ST | K-flex (Спліт-Сервіс) | м | 88 | Поставка | Замовника | 0 | 0
| Монтаж кабеля міжблочного | ПВС Эк 2х1,5 |  | Одескабель | м | 531.5 | Поставка | Замовника | 0 | 0
| Монтаж кабеля пультового | ПВС Эк 3х1,5 |  | Одескабель | м | 280 | Поставка | Замовника | 0 | 0
| Монтаж дренажного сифона | HL138 |  | HL | шт | 1 | Поставка | Замовника | 0 | 0
| Монтаж труби пластикової | Ø32 | ПВХ | Nibco | м | 4 | Поставка | Замовника | 0 | 0
| Монтаж труби пластикової | Ø25 | ПВХ | Nibco | м | 122 | Поставка | Замовника | 0 | 0
| Фітінг пластиковий |  | ПВХ | Nibco | компл | 1 | Поставка | Замовника | 0 | 0
| Монтаж ізоляції трубної каучукової | Ø35 | 06x028-2 ST | K-flex (Спліт-Сервіс) | м | 4 | Поставка | Замовника | 0 | 0
| Монтаж ізоляції трубної каучукової | Ø28 | 06x028-2 ST | K-flex (Спліт-Сервіс) | м | 122 | Поставка | Замовника | 0 | 0
| Стрічка чорна самоклейка | 35х15 |  | K-flex (Спліт-Сервіс) | рул | 7 | Поставка | Замовника | 0 | 0
| Стрічка чорна самоклейка | PVC 50x25 |  | K-flex (Спліт-Сервіс) | рул | 19 | Поставка | Замовника | 0 | 0
| Стрічка бандажна | Benda Vinilica |  | K-flex (Спліт-Сервіс) | рул | 54 | Поставка | Замовника | 0 | 0
| Фасонні вироби з оцинк. сталі для захисту фреонопроводів 0,5 мм |  |  |  | м² | 5 | 0 | 0 | 0 | 0
| Заправка фреоном | R 410 A |  | Арех | бал | 2 | Поставка | Замовника | 0 | 0
| Монтаж віброопори | Uni Pro 165/50 |  | Vibrofix | шт | 2 | Поставка | Замовника | 0 | 0
| Монтаж віброопори | Uni Pro 75/50 |  | Vibrofix | шт | 2 | Поставка | Замовника | 0 | 0
| Монтаж покрівельної опори | H800 B400 |  | Kripter | компл | 3 | Поставка | Замовника | 0 | 0
| Матеріали та комплектуючі для монтажу |  |  | Walrawen | компл | 1 | Поставка | Замовника | 0 | 0
К12 | Монтаж зовнішнього блоку | ARUM240LTE6 |  | LG | шт | 1 | Поставка | Замовника | 0 | 0
| Монтаж внутрішнього блоку касетного типу | ARNU28GTBB4 |  | LG | шт | 2 | Поставка | Замовника | 0 | 0
| Монтаж внутрішнього блоку касетного типу | ARNU24GTBB4 |  | LG | шт | 3 | Поставка | Замовника | 0 | 0
| Монтаж внутрішнього блоку касетного типу | ARNU21GTQB4 |  | LG | шт | 3 | Поставка | Замовника | 0 | 0
| Монтаж внутрішнього блоку касетного типу | ARNU18GTQB4 |  | LG | шт | 2 | Поставка | Замовника | 0 | 0
| Монтаж внутрішнього блоку касетного типу | ARNU15GTQB4 |  | LG | шт | 2 | Поставка | Замовника | 0 | 0
| Монтаж внутрішнього блоку касетного типу двопоточного | ARNU09GTSC4 |  | LG | шт | 1 | Поставка | Замовника | 0 | 0
| Монтаж внутрішнього блоку касетного типу однопоточного | ARNU07GTUB4 |  | LG | шт | 1 | Поставка | Замовника | 0 | 0
| Монтаж декоративної панелі | PT-AAGW0 |  | LG | шт | 5 | Поставка | Замовника | 0 | 0
| Монтаж декоративної панелі | PT-QAGW0 |  | LG | шт | 7 | Поставка | Замовника | 0 | 0
| Монтаж декоративної панелі | PT-UAHW0 |  | LG | шт | 1 | Поставка | Замовника | 0 | 0
| Монтаж декоративної панелі | PT-USC |  | LG | шт | 1 | Поставка | Замовника | 0 | 0
| Монтаж рекуператора | PRHR083 |  | LG | шт | 1 | Поставка | Замовника | 0 | 0
| Монтаж рекуператора | PRHR063 |  | LG | шт | 1 | Поставка | Замовника | 0 | 0
| Монтаж датчика витоку фреону | PRLDNVS0 |  | LG | шт | 14 | Поставка | Замовника | 0 | 0
| Монтаж пульта керування дротового настінного | PREMTB100 |  | LG | шт | 14 | Поставка | Замовника | 0 | 0
| Монтаж розгалужувача для внутрішніх блоків мідний (трьохтрубний) | ARBLB07121 |  | LG | компл | 1 | Поставка | Замовника | 0 | 0
| Монтаж мідної труби | Ø34,9 |  | Halcor (Спліт-Сервіс) | м | 8 | Поставка | Замовника | 0 | 0
| Монтаж мідної труби | Ø31,8 |  | Halcor (Спліт-Сервіс) | м | 18 | Поставка | Замовника | 0 | 0
| Монтаж мідної труби | Ø28,58 |  | Halcor (Спліт-Сервіс) | м | 8 | Поставка | Замовника | 0 | 0
| Монтаж мідної труби | Ø22,2 |  | Halcor (Спліт-Сервіс) | м | 28 | Поставка | Замовника | 0 | 0
| Монтаж мідної труби | Ø19,05 |  | Halcor (Спліт-Сервіс) | м | 12 | Поставка | Замовника | 0 | 0
| Монтаж мідної труби | Ø15,88 |  | Halcor (Спліт-Сервіс) | м | 165 | Поставка | Замовника | 0 | 0
| Монтаж мідної труби | Ø12,7 |  | Halcor (Спліт-Сервіс) | м | 88 | Поставка | Замовника | 0 | 0
| Монтаж мідної труби | Ø9,52 |  | Halcor (Спліт-Сервіс) | м | 148.5 | Поставка | Замовника | 0 | 0
| Монтаж мідної труби | Ø6,35 |  | Halcor (Спліт-Сервіс) | м | 88 | Поставка | Замовника | 0 | 0
| Арматура мідної труби |  |  |  | компл | 1 | Поставка | Замовника | 0 | 0
| Монтаж ізоляції трубної каучукової | Ø35 | 19x035-2 ST | K-flex (Спліт-Сервіс) | м | 26 | Поставка | Замовника | 0 | 0
| Монтаж ізоляції трубної каучукової | Ø28 | 19x028-2 ST | K-flex (Спліт-Сервіс) | м | 8 | Поставка | Замовника | 0 | 0
| Монтаж ізоляції трубної каучукової | Ø22 | 19x022-2 ST | K-flex (Спліт-Сервіс) | м | 28 | Поставка | Замовника | 0 | 0
| Монтаж ізоляції трубної каучукової | Ø18 | 19x018-2 ST | K-flex (Спліт-Сервіс) | м | 12 | Поставка | Замовника | 0 | 0
| Монтаж ізоляції трубної каучукової | Ø15 | 13x015-2 ST | K-flex (Спліт-Сервіс) | м | 165 | Поставка | Замовника | 0 | 0
| Монтаж ізоляції трубної каучукової | Ø12 | 13x012-2 ST | K-flex (Спліт-Сервіс) | м | 88 | Поставка | Замовника | 0 | 0
| Монтаж ізоляції трубної каучукової | Ø10 | 13x010-2 ST | K-flex (Спліт-Сервіс) | м | 148.5 | Поставка | Замовника | 0 | 0
| Монтаж ізоляції трубної каучукової | Ø6 | 13x006-2 ST | K-flex (Спліт-Сервіс) | м | 88 | Поставка | Замовника | 0 | 0
| Монтаж кабеля міжблочного | ПВС Эк 2х1,5 |  | Одескабель | м | 537.5 | Поставка | Замовника | 0 | 0
| Монтаж кабеля пультового | ПВС Эк 3х1,5 |  | Одескабель | м | 280 | Поставка | Замовника | 0 | 0
| Монтаж дренажного сифона | HL138 |  | HL | шт | 1 | Поставка | Замовника | 0 | 0
| Монтаж труби пластикової | Ø32 | ПВХ | Nibco | м | 6 | Поставка | Замовника | 0 | 0
| Монтаж труби пластикової | Ø25 | ПВХ | Nibco | м | 119 | Поставка | Замовника | 0 | 0
| Фітінг пластиковий |  | ПВХ | Nibco | компл | 1 | Поставка | Замовника | 0 | 0
| Монтаж ізоляції трубної каучукової | Ø35 | 06x028-2 ST | K-flex (Спліт-Сервіс) | м | 6 | Поставка | Замовника | 0 | 0
| Монтаж ізоляції трубної каучукової | Ø28 | 06x028-2 ST | K-flex (Спліт-Сервіс) | м | 119 | Поставка | Замовника | 0 | 0
| Стрічка чорна самоклейка | 35х15 |  | K-flex (Спліт-Сервіс) | рул | 7 | Поставка | Замовника | 0 | 0
| Стрічка чорна самоклейка | PVC 50x25 |  | K-flex (Спліт-Сервіс) | рул | 20 | Поставка | Замовника | 0 | 0
| Стрічка бандажна | Benda Vinilica |  | K-flex (Спліт-Сервіс) | рул | 57 | Поставка | Замовника | 0 | 0
| Фасонні вироби з оцинк. сталі для захисту фреонопроводів 0,5 мм |  |  |  | м² | 3 | 0 | 0 | 0 | 0
| Заправка фреоном | R 410 A |  | Арех | бал | 2 | Поставка | Замовника | 0 | 0
| Монтаж віброопори | Uni Pro 165/50 |  | Vibrofix | шт | 2 | Поставка | Замовника | 0 | 0
| Монтаж віброопори | Uni Pro 75/50 |  | Vibrofix | шт | 2 | Поставка | Замовника | 0 | 0
| Монтаж покрівельної опори | H800 B400 |  | Kripter | компл | 3 | Поставка | Замовника | 0 | 0
| Матеріали та комплектуючі для монтажу |  |  | Walrawen | компл | 1 | Поставка | Замовника | 0 | 0
К13 | Монтаж зовнішнього блоку | ARUM240LTE6 |  | LG | шт | 1 | Поставка | Замовника | 0 | 0
| Монтаж внутрішнього блоку касетного типу | ARNU28GTBB4 |  | LG | шт | 3 | Поставка | Замовника | 0 | 0
| Монтаж внутрішнього блоку касетного типу | ARNU24GTBB4 |  | LG | шт | 2 | Поставка | Замовника | 0 | 0
| Монтаж внутрішнього блоку касетного типу | ARNU21GTQB4 |  | LG | шт | 5 | Поставка | Замовника | 0 | 0
| Монтаж внутрішнього блоку касетного типу | ARNU15GTQB4 |  | LG | шт | 2 | Поставка | Замовника | 0 | 0
| Монтаж внутрішнього блоку касетного типу двопоточного | ARNU09GTSC4 |  | LG | шт | 1 | Поставка | Замовника | 0 | 0
| Монтаж внутрішнього блоку касетного типу однопоточного | ARNU07GTUB4 |  | LG | шт | 1 | Поставка | Замовника | 0 | 0
| Монтаж декоративної панелі | PT-AAGW0 |  | LG | шт | 5 | Поставка | Замовника | 0 | 0
| Монтаж декоративної панелі | PT-QAGW0 |  | LG | шт | 7 | Поставка | Замовника | 0 | 0
| Монтаж декоративної панелі | PT-UAHW0 |  | LG | шт | 1 | Поставка | Замовника | 0 | 0
| Монтаж декоративної панелі | PT-USC |  | LG | шт | 1 | Поставка | Замовника | 0 | 0
| Монтаж рекуператора | PRHR083 |  | LG | шт | 1 | Поставка | Замовника | 0 | 0
| Монтаж рекуператора | PRHR063 |  | LG | шт | 1 | Поставка | Замовника | 0 | 0
| Монтаж датчика витоку фреону | PRLDNVS0 |  | LG | шт | 14 | Поставка | Замовника | 0 | 0
| Монтаж пульта керування дротового настінного | PREMTB100 |  | LG | шт | 14 | Поставка | Замовника | 0 | 0
| Монтаж розгалужувача для внутрішніх блоків мідний (трьохтрубний) | ARBLB07121 |  | LG | компл | 1 | Поставка | Замовника | 0 | 0
| Монтаж мідної труби | Ø34,9 |  | Halcor (Спліт-Сервіс) | м | 6 | Поставка | Замовника | 0 | 0
| Монтаж мідної труби | Ø28,58 |  | Halcor (Спліт-Сервіс) | м | 22 | Поставка | Замовника | 0 | 0
| Монтаж мідної труби | Ø22,2 |  | Halcor (Спліт-Сервіс) | м | 30 | Поставка | Замовника | 0 | 0
| Монтаж мідної труби | Ø19,05 |  | Halcor (Спліт-Сервіс) | м | 15 | Поставка | Замовника | 0 | 0
| Монтаж мідної труби | Ø15,88 |  | Halcor (Спліт-Сервіс) | м | 184.8 | Поставка | Замовника | 0 | 0
| Монтаж мідної труби | Ø12,7 |  | Halcor (Спліт-Сервіс) | м | 64.9 | Поставка | Замовника | 0 | 0
| Монтаж мідної труби | Ø9,52 |  | Halcor (Спліт-Сервіс) | м | 176 | Поставка | Замовника | 0 | 0
| Монтаж мідної труби | Ø6,35 |  | Halcor (Спліт-Сервіс) | м | 64.9 | Поставка | Замовника | 0 | 0
| Арматура мідної труби |  |  |  | компл | 1 | Поставка | Замовника | 0 | 0
| Монтаж ізоляції трубної каучукової | Ø35 | 19x035-2 ST | K-flex (Спліт-Сервіс) | м | 6 | Поставка | Замовника | 0 | 0
| Монтаж ізоляції трубної каучукової | Ø28 | 19x028-2 ST | K-flex (Спліт-Сервіс) | м | 22 | Поставка | Замовника | 0 | 0
| Монтаж ізоляції трубної каучукової | Ø22 | 19x022-2 ST | K-flex (Спліт-Сервіс) | м | 30 | Поставка | Замовника | 0 | 0
| Монтаж ізоляції трубної каучукової | Ø18 | 19x018-2 ST | K-flex (Спліт-Сервіс) | м | 15 | Поставка | Замовника | 0 | 0
| Монтаж ізоляції трубної каучукової | Ø15 | 13x015-2 ST | K-flex (Спліт-Сервіс) | м | 184.8 | Поставка | Замовника | 0 | 0
| Монтаж ізоляції трубної каучукової | Ø12 | 13x012-2 ST | K-flex (Спліт-Сервіс) | м | 64.9 | Поставка | Замовника | 0 | 0
| Монтаж ізоляції трубної каучукової | Ø10 | 13x010-2 ST | K-flex (Спліт-Сервіс) | м | 176 | Поставка | Замовника | 0 | 0
| Монтаж ізоляції трубної каучукової | Ø6 | 13x006-2 ST | K-flex (Спліт-Сервіс) | м | 64.9 | Поставка | Замовника | 0 | 0
| Монтаж кабеля міжблочного | ПВС Эк 2х1,5 |  | Одескабель | м | 557.6 | Поставка | Замовника | 0 | 0
| Монтаж кабеля пультового | ПВС Эк 3х1,5 |  | Одескабель | м | 280 | Поставка | Замовника | 0 | 0
| Монтаж дренажного сифона | HL138 |  | HL | шт | 3 | Поставка | Замовника | 0 | 0
| Монтаж труби пластикової | Ø32 | ПВХ | Nibco | м | 5 | Поставка | Замовника | 0 | 0
| Монтаж труби пластикової | Ø25 | ПВХ | Nibco | м | 114 | Поставка | Замовника | 0 | 0
| Фітінг пластиковий |  | ПВХ | Nibco | компл | 1 | Поставка | Замовника | 0 | 0
| Монтаж ізоляції трубної каучукової | Ø35 | 06x028-2 ST | K-flex (Спліт-Сервіс) | м | 5 | Поставка | Замовника | 0 | 0
| Монтаж ізоляції трубної каучукової | Ø28 | 06x028-2 ST | K-flex (Спліт-Сервіс) | м | 114 | Поставка | Замовника | 0 | 0
| Стрічка чорна самоклейка | 35х15 |  | K-flex (Спліт-Сервіс) | рул | 7 | Поставка | Замовника | 0 | 0
| Стрічка чорна самоклейка | PVC 50x25 |  | K-flex (Спліт-Сервіс) | рул | 20 | Поставка | Замовника | 0 | 0
| Стрічка бандажна | Benda Vinilica |  | K-flex (Спліт-Сервіс) | рул | 57 | Поставка | Замовника | 0 | 0
| Фасонні вироби з оцинк. сталі для захисту фреонопроводів 0,5 мм |  |  |  | м² | 5 | 0 | 0 | 0 | 0
| Заправка фреоном | R 410 A |  | Арех | бал | 2 | Поставка | Замовника | 0 | 0
| Монтаж віброопори | Uni Pro 165/50 |  | Vibrofix | шт | 2 | Поставка | Замовника | 0 | 0
| Монтаж віброопори | Uni Pro 75/50 |  | Vibrofix | шт | 2 | Поставка | Замовника | 0 | 0
| Монтаж покрівельної опори | H800 B400 |  | Kripter | компл | 3 | Поставка | Замовника | 0 | 0
| Матеріали та комплектуючі для монтажу |  |  | Walrawen | компл | 1 | Поставка | Замовника | 0 | 0
ККБ11 | Монтаж компресорно-конденсаторного блока | ARUN120LSS0 |  | LG | шт | 1 | Поставка | Замовника | 0 | 0
| Монтаж електронно-розширювального вентиля | PRLK096A0 |  | LG | шт | 1 | Поставка | Замовника | 0 | 0
| Монтаж плати керування | PAHCMS000 |  | LG | шт | 1 | Поставка | Замовника | 0 | 0
| Монтаж пульта керування дротового | PREMTBB01 |  | LG | шт | 1 | Поставка | Замовника | 0 | 0
| Монтаж мідної труби | Ø28,58 |  | Halcor (Спліт-Сервіс) | м | 28 | Поставка | Замовника | 0 | 0
| Монтаж мідної труби | Ø12,7 |  | Halcor (Спліт-Сервіс) | м | 28 | Поставка | Замовника | 0 | 0
| Монтаж ізоляції трубної каучукової | Ø28 | 19x028-2 ST | K-flex (Спліт-Сервіс) | м | 28 | Поставка | Замовника | 0 | 0
| Монтаж ізоляції трубної каучукової | Ø12 | 13x012-2 ST | K-flex (Спліт-Сервіс) | м | 28 | Поставка | Замовника | 0 | 0
| Монтаж кабеля міжблочного | ПВС Эк 4х1,5 |  | Одескабель | м | 30 | Поставка | Замовника | 0 | 0
| Стрічка чорна самоклейка | 35х15 |  | K-flex (Спліт-Сервіс) | рул | 1 | Поставка | Замовника | 0 | 0
| Стрічка чорна самоклейка | PVC 50x25 |  | K-flex (Спліт-Сервіс) | рул | 2 | Поставка | Замовника | 0 | 0
| Стрічка бандажна | Benda Vinilica |  | K-flex (Спліт-Сервіс) | рул | 6 | Поставка | Замовника | 0 | 0
| Фасонні вироби з оцинк. сталі для захисту фреонопроводів 0,5 мм |  |  |  | м² | 3 | 0 | 0 | 0 | 0
| Заправка фреоном | R 410 A |  | Арех | бал | 1 | Поставка | Замовника | 0 | 0
| Монтаж віброопори | Uni Pro 75/50 |  | Vibrofix | шт | 2 | Поставка | Замовника | 0 | 0
| Монтаж віброопори | Uni Pro 30/50 |  | Vibrofix | шт | 2 | Поставка | Замовника | 0 | 0
| Монтаж покрівельної опори | H800 B400 |  | Kripter | компл | 3 | Поставка | Замовника | 0 | 0
| Матеріали та комплектуючі для монтажу |  |  | Walrawen | компл | 1 | Поставка | Замовника | 0 | 0
ККБ12 | Монтаж компресорно-конденсаторного блока | ARUN080LSS0 |  | LG | шт | 1 | Поставка | Замовника | 0 | 0
| Монтаж електронно-розширювального вентиля | PRLK048A0 |  | LG | шт | 1 | Поставка | Замовника | 0 | 0
| Монтаж плати керування | PAHCMS000 |  | LG | шт | 1 | Поставка | Замовника | 0 | 0
| Монтаж пульта керування дротового | PREMTBB01 |  | LG | шт | 1 | Поставка | Замовника | 0 | 0
| Монтаж мідної труби | Ø19,05 |  | Halcor (Спліт-Сервіс) | м | 49 | Поставка | Замовника | 0 | 0
| Монтаж мідної труби | Ø9,52 |  | Halcor (Спліт-Сервіс) | м | 49 | Поставка | Замовника | 0 | 0
| Монтаж ізоляції трубної каучукової | Ø18 | 19x018-2 ST | K-flex (Спліт-Сервіс) | м | 49 | Поставка | Замовника | 0 | 0
| Монтаж ізоляції трубної каучукової | Ø10 | 13x010-2 ST | K-flex (Спліт-Сервіс) | м | 49 | Поставка | Замовника | 0 | 0
| Монтаж кабеля міжблочного | ПВС Эк 4х1,5 |  | Одескабель | м | 51 | Поставка | Замовника | 0 | 0
| Стрічка чорна самоклейка | 35х15 |  | K-flex (Спліт-Сервіс) | рул | 1 | Поставка | Замовника | 0 | 0
| Стрічка чорна самоклейка | PVC 50x25 |  | K-flex (Спліт-Сервіс) | рул | 3 | Поставка | Замовника | 0 | 0
| Стрічка бандажна | Benda Vinilica |  | K-flex (Спліт-Сервіс) | рул | 10 | Поставка | Замовника | 0 | 0
| Фасонні вироби з оцинк. сталі для захисту фреонопроводів 0,5 мм |  |  |  | м² | 3 | 0 | 0 | 0 | 0
| Заправка фреоном | R 410 A |  | Арех | бал | 1 | Поставка | Замовника | 0 | 0
| Монтаж віброопори | Uni Pro 50/50 |  | Vibrofix | шт | 2 | Поставка | Замовника | 0 | 0
| Монтаж віброопори | Uni Pro 30/50 |  | Vibrofix | шт | 2 | Поставка | Замовника | 0 | 0
| Монтаж покрівельної опори | H800 B400 |  | Kripter | компл | 3 | Поставка | Замовника | 0 | 0
| Матеріали та комплектуючі для монтажу |  |  | Walrawen | компл | 1 | Поставка | Замовника | 0 | 0
ККБ21, ККБ22 | Монтаж компресорно-конденсаторного блока | ARUN120LSS0 |  | LG | шт | 2 | Поставка | Замовника | 0 | 0
| Монтаж електронно-розширювального вентиля | PRLK096A0 |  | LG | шт | 2 | Поставка | Замовника | 0 | 0
| Монтаж плати керування | PAHCMS000 |  | LG | шт | 1 | Поставка | Замовника | 0 | 0
| Монтаж плати керування | PAHCMR000 |  | LG | шт | 1 | Поставка | Замовника | 0 | 0
| Монтаж пульта керування дротового | PREMTBB01 |  | LG | шт | 1 | Поставка | Замовника | 0 | 0
| Монтаж мідної труби | Ø28,58 |  | Halcor (Спліт-Сервіс) | м | 8 | Поставка | Замовника | 0 | 0
| Монтаж мідної труби | Ø12,7 |  | Halcor (Спліт-Сервіс) | м | 8 | Поставка | Замовника | 0 | 0
| Монтаж ізоляції трубної каучукової | Ø28 | 19x028-2 ST | K-flex (Спліт-Сервіс) | м | 8 | Поставка | Замовника | 0 | 0
| Монтаж ізоляції трубної каучукової | Ø12 | 13x012-2 ST | K-flex (Спліт-Сервіс) | м | 8 | Поставка | Замовника | 0 | 0
| Монтаж кабеля міжблочного | ПВС Эк 4х1,5 |  | Одескабель | м | 10 | Поставка | Замовника | 0 | 0
| Стрічка чорна самоклейка | 35х15 |  | K-flex (Спліт-Сервіс) | рул | 1 | Поставка | Замовника | 0 | 0
| Стрічка чорна самоклейка | PVC 50x25 |  | K-flex (Спліт-Сервіс) | рул | 1 | Поставка | Замовника | 0 | 0
| Стрічка бандажна | Benda Vinilica |  | K-flex (Спліт-Сервіс) | рул | 2 | Поставка | Замовника | 0 | 0
| Фасонні вироби з оцинк. сталі для захисту фреонопроводів 0,5 мм |  |  |  | м² | 5 | 0 | 0 | 0 | 0
| Заправка фреоном | R 410 A |  | Арех | бал | 1 | Поставка | Замовника | 0 | 0
| Монтаж віброопори | Uni Pro 75/50 |  | Vibrofix | шт | 4 | Поставка | Замовника | 0 | 0
| Монтаж віброопори | Uni Pro 30/50 |  | Vibrofix | шт | 4 | Поставка | Замовника | 0 | 0
| Монтаж покрівельної опори | H800 B400 |  | Kripter | компл | 4 | Поставка | Замовника | 0 | 0
| Матеріали та комплектуючі для монтажу |  |  | Walrawen | компл | 1 | Поставка | Замовника | 0 | 0
[8 empty] | 0 |  | 0
| Всього вартість матеріалів | [5 empty] | 0
| Витратні матеріали | [5 empty] | 0
| Всього вартість монтажних робіт | [5 empty] | 0
| Пусконалагоджувальні роботи | [5 empty] | 0
| Паспортизація | [5 empty] | 0
| Транспортні, Підйомні механізми (кран) | [5 empty] | 0
| ВСЬОГО БЕЗ ПДВ 20% | [5 empty] | 0
| ПДВ 20% | [5 empty] | 0
| ВСЬОГО З ПДВ 20% | [5 empty] | 0
Note on F7: Выбор единицы измерения происходит прямо в ячейке
Note on H8: 1. При подстановке размеров воздуховодов, производится автоматический подсчет: ЦЕНА х ПЛОЩАДЬ 2. Если в размерах детали указывается ее длинна(или высота), тогда в единицах измерения должно быть указано количество шт. изделий.

## ІІ корпус. Вентиляція
Об'єкт
Дата виконання комерційної пропозиції
Виконавець
Погоджено
Тел/факс
Поз. | Назва, технічні характеристики | Тип, марка, позначення | Тип, марка, позначення | Проектне Тип, марка, позначення | Од. вим. | Кіл-ть | Вартість матеріалів, обладнання |  | Вартість монтажа
[7 empty] | Ціна за од. в грн. без ПДВ | Вартість в грн. без ПДВ | Ціна за од. в грн. без ПДВ | Вартість в грн. без ПДВ
1 | 2 | 3 | 3 | 4 | 5 | 6 | 7 | 8 | 9 | 10
Другий корпус. Вентиляція
ПВ1.3 | Монтаж припливно-витяжної установки | GreenSTR-6/GreenSTR-4 |  | Aerostar | шт | 1 | Поставка | Замовника | 0 | 0
| Монтаж комплекта автоматики та датчиків |  |  | Aerostar | компл | 1 | Поставка | Замовника | 0 | 0
| Монтаж кабельної продукції |  |  | Одескабель | м | 350 | Поставка | Замовника | 0 | 0
| Монтаж шумоглушника пластинчастого | ШК 800х530-1000 4 пластин по 100мм |  |  | шт | 1 | Поставка | Замовника | 0 | 0
| Монтаж клапана вогнезатримуючого з електроприводом | KPU-1N-О-N-300х800-2*ф-МP220 |  | ССК | шт | 1 | Поставка | Замовника | 0 | 0
| Монтаж клапана вогнезатримуючого з електроприводом | KPU-1N-О-N-300х600-2*ф-МP220 |  | ССК | шт | 1 | Поставка | Замовника | 0 | 0
| Монтаж клапана вогнезатримуючого з електроприводом | KPU-1N-О-N-450-2*ф-МP220 |  | ССК | шт | 1 | Поставка | Замовника | 0 | 0
| Монтаж клапана герметичного з електроприводом | K-KG-01010-DN550 |  | ССК | шт | 1 | Поставка | Замовника | 0 | 0
| Монтаж клапана герметичного з електроприводом | K-KG-01010-DN450 |  | ССК | шт | 1 | Поставка | Замовника | 0 | 0
| Монтаж ревізії герметичного клапана | ЛКВ-450 |  | ССК | шт | 1 | Поставка | Замовника | 0 | 0
| Монтаж противибухового пристрою | K-UZS-1 |  | ССК | шт | 2 | Поставка | Замовника | 0 | 0
| Монтаж дросельного клапана | КД 400x200 |  |  | шт | 1 | Поставка | Замовника | 0 | 0
| Монтаж решітки дворядної регульованої, Ral 9016 | Р 1000х250 | 2565-2+D40 |  | шт | 4 | Поставка | Замовника | 0 | 0
| Монтаж решітки дворядної регульованої, Ral 9016 | Р 900х300 | 2565-2+D40 |  | шт | 4 | Поставка | Замовника | 0 | 0
| Монтаж решітки дворядної регульованої, Ral 9016 | Р 500х200 | 2565-2 |  | шт | 3 | Поставка | Замовника | 0 | 0
| Повітровід з оцинкованої сталі 0,7 мм | 900х250 | ГОСТ 14918-80 |  | м | 1 | 0 | 0 | 0 | 0
| Повітровід з оцинкованої сталі 0,7 мм | 800х300 | ГОСТ 14918-80 |  | м | 9 | 0 | 0 | 0 | 0
| Повітровід з оцинкованої сталі 0,7 мм | 600х300 | ГОСТ 14918-80 |  | м | 38 | 0 | 0 | 0 | 0
| Повітровід з оцинкованої сталі 0,7 мм | 600х250 | ГОСТ 14918-80 |  | м | 3 | 0 | 0 | 0 | 0
| Повітровід з оцинкованої сталі 0,7 мм | 530х500 | ГОСТ 14918-80 |  | м | 1 | 0 | 0 | 0 | 0
| Повітровід з оцинкованої сталі 0,7 мм | 500х300 | ГОСТ 14918-80 |  | м | 33 | 0 | 0 | 0 | 0
| Повітровід з оцинкованої сталі 0,7 мм | 500х200 | ГОСТ 14918-80 |  | м | 4 | 0 | 0 | 0 | 0
| Повітровід з оцинкованої сталі 0,7 мм | 450х450 | ГОСТ 14918-80 |  | м | 1 | 0 | 0 | 0 | 0
| Повітровід з оцинкованої сталі 0,7 мм | 400х200 | ГОСТ 14918-80 |  | м | 2 | 0 | 0 | 0 | 0
| Повітровід з оцинкованої сталі 0,7 мм | 300х200 | ГОСТ 14918-80 |  | м | 3 | 0 | 0 | 0 | 0
| Повітровід з оцинкованої сталі 0,5 мм | 250х250 | ГОСТ 14918-80 |  | м | 3 | 0 | 0 | 0 | 0
| Повітровід з оцинкованої сталі 0,5 мм | 200х200 | ГОСТ 14918-80 |  | м | 3 | 0 | 0 | 0 | 0
| Повітровід з оцинкованої сталі 0,7 мм | Ø450 | ГОСТ 14918-80 |  | м | 1 | 0 | 0 | 0 | 0
| Фасонні вироби повітроводу ч. ст. 2.0 мм |  | ГОСТ 14918-80 |  | м² | 4 | 0 | 0 | 0 | 0
| Фасонні вироби з оцинк. сталі 0,7 мм |  | ГОСТ 14918-80 |  | м² | 24 | 0 | 0 | 0 | 0
| Фасонні вироби з оцинк. сталі 0,5 мм |  | ГОСТ 14918-80 |  | м² | 4 | 0 | 0 | 0 | 0
| Монтаж ізоляції спіненого каучуку самоклейкого фольгованого | AD K-FLEX 30x1500-06 ST DUCT KRAFT |  | K-flex | м² | 3.12 | Поставка | Замовника | 0 | 0
| Монтаж ізоляції спіненого каучуку самоклейкого фольгованого | AD K-FLEX 10x1500-20 ST DUCT KRAFT |  | K-flex | м² | 129.125 | Поставка | Замовника | 0 | 0
| Стрічка алюмінієва |  |  |  | м | 528.98 | Поставка | Замовника | 0 | 0
| Монтаж рами (направляючі) |  |  | Металобаза | шт | 1 | Поставка | Замовника | 0 | 0
| Монтаж віброопори | Level 55/25 |  | Vibrofix | шт | 12 | Поставка | Замовника | 0 | 0
| Монтаж віброопори | Level 35/25 |  | Vibrofix | шт | 4 | Поставка | Замовника | 0 | 0
| Монтаж віброопори | Level 25/25 |  | Vibrofix | шт | 8 | Поставка | Замовника | 0 | 0
| Матеріали та комплектуючі для монтажу |  |  | Walraven | компл | 1 | Поставка | Замовника | 0 | 0
ПВ3 | Монтаж припливно-витяжної установки | GreenSTR-16/GreenSTR-13 |  | Aerostar | шт | 1 | Поставка | Замовника | 0 | 0
| Монтаж комплекта автоматики та датчиків |  |  | Aerostar | компл | 1 | Поставка | Замовника | 0 | 0
| Монтаж кабельної продукції |  |  | Одескабель | м | 120 | Поставка | Замовника | 0 | 0
| Монтаж шумоглушника пластинчастого | ШГП 1500х945-1000 4 пластин по 200мм |  |  | шт | 2 | Поставка | Замовника | 0 | 0
| Монтаж шумоглушника пластинчастого | ШГП 1340х845-1000 3 пластин по 200мм |  |  | шт | 2 | Поставка | Замовника | 0 | 0
| Монтаж клапана вогнезатримуючого з електроприводом | KPU-1N-О-N-750х350-2*ф-МP220 |  | ССК | шт | 2 | Поставка | Замовника | 0 | 0
| Монтаж клапана вогнезатримуючого з електроприводом | KPU-1N-О-N-750х250-2*ф-МP220 |  | ССК | шт | 1 | Поставка | Замовника | 0 | 0
| Монтаж клапана вогнезатримуючого з електроприводом | KPU-1N-О-N-600х350-2*ф-МP220 |  | ССК | шт | 2 | Поставка | Замовника | 0 | 0
| Монтаж клапана вогнезатримуючого з електроприводом | KPU-1N-О-N-600х250-2*ф-МP220 |  | ССК | шт | 1 | Поставка | Замовника | 0 | 0
| Монтаж клапана вогнезатримуючого з електроприводом | KPU-1N-О-N-200х200-2*ф-МP220 |  | ССК | шт | 4 | Поставка | Замовника | 0 | 0
| Монтаж клапана вогнезатримуючого з електроприводом | KPU-1N-О-N-150-2*ф-МP220 |  | ССК | шт | 2 | Поставка | Замовника | 0 | 0
| Монтаж клапана вогнезатримуючого з електроприводом | KPU-1N-О-N-125-2*ф-МP220 |  | ССК | шт | 1 | Поставка | Замовника | 0 | 0
| Монтаж дросельного клапана | КД Ø250 |  |  | шт | 2 | Поставка | Замовника | 0 | 0
| Монтаж дросельного клапана | КД Ø200 |  |  | шт | 47 | Поставка | Замовника | 0 | 0
| Монтаж дросельного клапана | КД Ø150 |  |  | шт | 4 | Поставка | Замовника | 0 | 0
| Монтаж дросельного клапана | КД Ø125 |  |  | шт | 13 | Поставка | Замовника | 0 | 0
| Монтаж дросельного клапана | КД Ø100 |  |  | шт | 2 | Поставка | Замовника | 0 | 0
| Монтаж сітки просічної |  |  |  | м² | 2 | Поставка | Замовника | 0 | 0
| Монтаж решітки зовнішньої з захисною сіткою, Ral 9016 | Р 1400х2000 | 3070-1Н |  | шт | 1 | Поставка | Замовника | 0 | 0
| Монтаж решітки дворядної регульованої, Ral 9016 | Р 600х200 | 2565-2 |  | шт | 2 | Поставка | Замовника | 0 | 0
| Монтаж решітки дворядної регульованої, Ral 9016 | Р 550х150 | 2565-2 |  | шт | 36 | Поставка | Замовника | 0 | 0
| Монтаж решітки дворядної регульованої, Ral 9016 | Р 450х150 | 2565-2 |  | шт | 8 | Поставка | Замовника | 0 | 0
| Монтаж решітки дворядної регульованої, Ral 9016 | Р 400х200 | 2565-2 |  | шт | 7 | Поставка | Замовника | 0 | 0
| Монтаж решітки дворядної регульованої, Ral 9016 | Р 300х150 | 2565-2 |  | шт | 2 | Поставка | Замовника | 0 | 0
| Монтаж решітки дворядної регульованої, Ral 9016 | Р 200х100 | 2565-2 |  | шт | 1 | Поставка | Замовника | 0 | 0
| Монтаж анемостата припливного металевого з рамкою, Ral 9016 | А 125 | DVS-P |  | шт | 3 | Поставка | Замовника | 0 | 0
| Монтаж анемостата припливного металевого з рамкою, Ral 9016 | А 100 | DVS-P |  | шт | 1 | Поставка | Замовника | 0 | 0
| Монтаж анемостата витяжного металевого з рамкою, Ral 9016 | А 200 | DVS |  | шт | 1 | Поставка | Замовника | 0 | 0
| Монтаж анемостата витяжного металевого з рамкою, Ral 9016 | А 150 | DVS |  | шт | 4 | Поставка | Замовника | 0 | 0
| Монтаж анемостата витяжного металевого з рамкою, Ral 9016 | А 125 | DVS |  | шт | 8 | Поставка | Замовника | 0 | 0
| Повітровід з оцинкованої сталі 0,9 мм | 1500x950 | ГОСТ 14918-80 |  | м | 4 | 0 | 0 | 0 | 0
| Повітровід з оцинкованої сталі 0,7 мм | 950x750 | ГОСТ 14918-80 |  | м | 3 | 0 | 0 | 0 | 0
| Повітровід з оцинкованої сталі 0,7 мм | 950x600 | ГОСТ 14918-80 |  | м | 5 | 0 | 0 | 0 | 0
| Повітровід з оцинкованої сталі 0,7 мм | 750x550 | ГОСТ 14918-80 |  | м | 4 | 0 | 0 | 0 | 0
| Повітровід з оцинкованої сталі 0,7 мм | 750x350 | ГОСТ 14918-80 |  | м | 2 | 0 | 0 | 0 | 0
| Повітровід з оцинкованої сталі 0,7 мм | 750x250 | ГОСТ 14918-80 |  | м | 5 | 0 | 0 | 0 | 0
| Повітровід з оцинкованої сталі 0,7 мм | 600x600 | ГОСТ 14918-80 |  | м | 4 | 0 | 0 | 0 | 0
| Повітровід з оцинкованої сталі 0,7 мм | 600х350 | ГОСТ 14918-80 |  | м | 2 | 0 | 0 | 0 | 0
| Повітровід з оцинкованої сталі 0,7 мм | 600х250 | ГОСТ 14918-80 |  | м | 35 | 0 | 0 | 0 | 0
| Повітровід з оцинкованої сталі 0,7 мм | 600х200 | ГОСТ 14918-80 |  | м | 20 | 0 | 0 | 0 | 0
| Повітровід з оцинкованої сталі 0,7 мм | 550х250 | ГОСТ 14918-80 |  | м | 21 | 0 | 0 | 0 | 0
| Повітровід з оцинкованої сталі 0,7 мм | 550х200 | ГОСТ 14918-80 |  | м | 6 | 0 | 0 | 0 | 0
| Повітровід з оцинкованої сталі 0,7 мм | 500х200 | ГОСТ 14918-80 |  | м | 50 | 0 | 0 | 0 | 0
| Повітровід з оцинкованої сталі 0,7 мм | 450х250 | ГОСТ 14918-80 |  | м | 4 | 0 | 0 | 0 | 0
| Повітровід з оцинкованої сталі 0,7 мм | 450х200 | ГОСТ 14918-80 |  | м | 23 | 0 | 0 | 0 | 0
| Повітровід з оцинкованої сталі 0,7 мм | 400х200 | ГОСТ 14918-80 |  | м | 35 | 0 | 0 | 0 | 0
| Повітровід з оцинкованої сталі 0,7 мм | 350х250 | ГОСТ 14918-80 |  | м | 7 | 0 | 0 | 0 | 0
| Повітровід з оцинкованої сталі 0,7 мм | 350х200 | ГОСТ 14918-80 |  | м | 15 | 0 | 0 | 0 | 0
| Повітровід з оцинкованої сталі 0,7 мм | 300x200 | ГОСТ 14918-80 |  | м | 71 | 0 | 0 | 0 | 0
| Повітровід з оцинкованої сталі 0,5 мм | 200х200 | ГОСТ 14918-80 |  | м | 29 | 0 | 0 | 0 | 0
| Повітровід з оцинкованої сталі 0,5 мм | 200х150 | ГОСТ 14918-80 |  | м | 9 | 0 | 0 | 0 | 0
| Повітровід з оцинкованої сталі 0,5 мм | 150х150 | ГОСТ 14918-80 |  | м | 9 | 0 | 0 | 0 | 0
| Повітровід з оцинкованої сталі 0,7 мм | Ø250 | ГОСТ 14918-80 |  | м | 5 | 0 | 0 | 0 | 0
| Повітровід з оцинкованої сталі 0,5 мм | Ø200 | ГОСТ 14918-80 |  | м | 183 | 0 | 0 | 0 | 0
| Повітровід з оцинкованої сталі 0,5 мм | Ø150 | ГОСТ 14918-80 |  | м | 38 | 0 | 0 | 0 | 0
| Повітровід з оцинкованої сталі 0,5 мм | Ø125 | ГОСТ 14918-80 |  | м | 31 | 0 | 0 | 0 | 0
| Повітровід з оцинкованої сталі 0,5 мм | Ø100 | ГОСТ 14918-80 |  | м | 15 | 0 | 0 | 0 | 0
| Фасонні вироби з оцинк. сталі 0,9 мм |  | ГОСТ 14918-80 |  | м² | 11 | 0 | 0 | 0 | 0
| Фасонні вироби з оцинк. сталі 0,7 мм |  | ГОСТ 14918-80 |  | м² | 84 | 0 | 0 | 0 | 0
| Фасонні вироби з оцинк. сталі 0,5 мм |  | ГОСТ 14918-80 |  | м² | 10 | 0 | 0 | 0 | 0
| Фасонні вироби з оцинк. сталі для адаптерів 0,9 мм |  | ГОСТ 14918-80 |  | м² | 5 | 0 | 0 | 0 | 0
| Фасонні вироби з оцинк. сталі для адаптерів 0,7 мм |  | ГОСТ 14918-80 |  | м² | 56 | 0 | 0 | 0 | 0
| Монтаж гнучкого повітроводу утепленного | Ø250 | Superflex | ATCO | м | 6 | Поставка | Замовника | 0 | 0
| Монтаж гнучкого повітроводу утепленного | Ø200 | Superflex | ATCO | м | 60 | Поставка | Замовника | 0 | 0
| Монтаж гнучкого повітроводу утепленного | Ø150 | Superflex | ATCO | м | 2 | Поставка | Замовника | 0 | 0
| Монтаж гнучкого повітроводу утепленного | Ø125 | Superflex | ATCO | м | 2 | Поставка | Замовника | 0 | 0
| Монтаж гнучкого повітроводу утепленного | Ø100 | Superflex | ATCO | м | 2 | Поставка | Замовника | 0 | 0
| Монтаж гнучкого повітроводу | Ø200 | ATR-500 | ATCO | м | 30 | Поставка | Замовника | 0 | 0
| Монтаж гнучкого повітроводу | Ø150 | ATR-500 | ATCO | м | 8 | Поставка | Замовника | 0 | 0
| Монтаж гнучкого повітроводу | Ø125 | ATR-500 | ATCO | м | 16 | Поставка | Замовника | 0 | 0
| Монтаж гнучкого повітроводу | Ø100 | ATR-500 | ATCO | м | 1 | Поставка | Замовника | 0 | 0
| Монтаж ізоляції вогнетривкої фольгованої EI60 | 30 мм | Conlit mat | Rockwool | м² | 61.425 | Поставка | Замовника | 0 | 0
| Монтаж ізоляці вати мінеральної фольгованої | 50 мм |  | Техноніколь | м² | 38.92 | Поставка | Замовника | 0 | 0
| Монтаж ізоляції спіненого каучуку самоклейкого фольгованого | AD K-FLEX 10x1500-20 ST DUCT KRAFT |  | K-flex | м² | 480.625 | Поставка | Замовника | 0 | 0
| Стрічка алюмінієва |  |  |  | м | 2524.57 | Поставка | Замовника | 0 | 0
| Монтаж мембрани гідроізоляційної |  |  |  | м² | 42.812 | Поставка | Замовника | 0 | 0
| Монтаж рами (направляючі) |  |  | Металобаза | шт | 1 | Поставка | Замовника | 0 | 0
| Монтаж віброопори | Spring 1SR 7 |  | Vibrofix | шт | 10 | Поставка | Замовника | 0 | 0
| Матеріали та комплектуючі для монтажу |  |  | Walraven | компл | 1 | Поставка | Замовника | 0 | 0
П5 | Монтаж вентилятора центробіжного з електроручним приводом | ERV-2,5 |  | ССК | шт | 1 | Поставка | Замовника | 0 | 0
| Монтаж калорифера електричного | EKA -NV PTC/PS 200-3.0-1f |  | Salda | шт | 1 | Поставка | Замовника | 0 | 0
| Монтаж фільтра протирадіаційного | K-FP-300 |  | ССК | шт | 2 | Поставка | Замовника | 0 | 0
| Монтаж фільтра грубої очистки (корпус зі сталі 2мм) | Ф c200 | G4 | ССК | шт | 1 | Поставка | Замовника | 0 | 0
| Монтаж клапана герметичного з ручним приводом | K-KG-DN200 |  | ССК | шт | 3 | Поставка | Замовника | 0 | 0
| Монтаж ревізії герметичного клапана | ЛКВ-200 |  | ССК | шт | 3 | Поставка | Замовника | 0 | 0
| Монтаж вставки гнучкої офланцьованої | СОМ 100-ERV-2,5-A-ZS |  | ССК | шт | 1 | Поставка | Замовника | 0 | 0
| Монтаж вставки гнучкої офланцьованої | СОМ 100-ERV-2,5-B-ZS |  | ССК | шт | 1 | Поставка | Замовника | 0 | 0
| Монтаж клапана витратоміра | K-B |  | ССК | шт | 1 | Поставка | Замовника | 0 | 0
| Монтаж контрфланця | FOT-ERV-2,5-ZS |  | ССК | шт | 1 | Поставка | Замовника | 0 | 0
| Монтаж клапана надлишкового тиску | K-KIDM-150 |  | ССК | шт | 1 | Поставка | Замовника | 0 | 0
| Монтаж комплекта автоматики та датчиків |  |  | ССК | компл | 1 | Поставка | Замовника | 0 | 0
| Монтаж кабельної продукції |  |  | Одескабель | м | 140 | Поставка | Замовника | 0 | 0
| Монтаж клапана вогнезатримуючого з електроприводом | KPU-1N-О-N-200-2*ф-МP220 |  | ССК | шт | 1 | Поставка | Замовника | 0 | 0
| Монтаж засувки з ст. 2мм | К Ø200 |  |  | шт | 3 | Поставка | Замовника | 0 | 0
| Монтаж дросельного клапана | КД Ø100 |  |  | шт | 1 | Поставка | Замовника | 0 | 0
| Монтаж решітки круглої нерегульованої, Ral 9016 | Р Ø300 | 2565-2 |  | шт | 2 | Поставка | Замовника | 0 | 0
| Монтаж решітки дворядної регульованої, Ral 9016 | Р 300х200 | 2565-2 |  | шт | 1 | Поставка | Замовника | 0 | 0
| Монтаж анемостата припливного металевого з рамкою, Ral 9016 | А 100 | DVS-P |  | шт | 1 | Поставка | Замовника | 0 | 0
| Повітровід ч. ст. 2.0 мм | Ø250 | ГОСТ 14918-80 |  | м | 11 | 0 | 0 | 0 | 0
| Повітровід з оцинкованої сталі 0,5 мм | Ø200 | ГОСТ 14918-80 |  | м | 23 | 0 | 0 | 0 | 0
| Повітровід з оцинкованої сталі 0,5 мм | Ø150 | ГОСТ 14918-80 |  | м | 1 | 0 | 0 | 0 | 0
| Фасонні вироби повітроводу ч. ст. 2.0 мм |  | ГОСТ 14918-80 |  | м² | 7 | 0 | 0 | 0 | 0
| Фасонні вироби з оцинк. сталі 0,5 мм |  | ГОСТ 14918-80 |  | м² | 7 | 0 | 0 | 0 | 0
| Монтаж ізоляції спіненого каучуку самоклейкого фольгованого | AD K-FLEX 30x1500-06 ST DUCT KRAFT |  | K-flex | м² | 12.45 | Поставка | Замовника | 0 | 0
| Монтаж ізоляції спіненого каучуку самоклейкого фольгованого | AD K-FLEX 10x1500-20 ST DUCT KRAFT |  | K-flex | м² | 24.15 | Поставка | Замовника | 0 | 0
| Стрічка алюмінієва |  |  |  | м | 146.4 | Поставка | Замовника | 0 | 0
| Монтаж рами | K-RM-2,5 |  | ССК | шт | 1 | Поставка | Замовника | 0 | 0
| Монтаж віброопори | КIV-1 |  | ССК | шт | 4 | Поставка | Замовника | 0 | 0
| Матеріали та комплектуючі для монтажу |  |  | Walraven | компл | 1 | Поставка | Замовника | 0 | 0
В7 | Монтаж вентилятора канального | VKAP 160 LD 3.0 |  | Salda | шт | 1 | Поставка | Замовника | 0 | 0
| Монтаж зворотнього клапана | КЗ Ø160 |  |  | шт | 1 | Поставка | Замовника | 0 | 0
| Монтаж швидкоз'ємного хомута | АР 160 |  | Salda | шт | 2 | Поставка | Замовника | 0 | 0
| Монтаж клапана вогнезатримуючого з електроприводом | KPU-1N-О-N-160-2*ф-МP220 |  | ССК | шт | 2 | Поставка | Замовника | 0 | 0
| Монтаж решітки дворядної регульованої, Ral 9016 | Р 250х150 | 2565-2 |  | шт | 2 | Поставка | Замовника | 0 | 0
| Повітровід з оцинкованої сталі 0,5 мм | Ø160 | ГОСТ 14918-80 |  | м | 8 | 0 | 0 | 0 | 0
| Фасонні вироби з оцинк. сталі 0,5 мм |  | ГОСТ 14918-80 |  | м² | 2 | 0 | 0 | 0 | 0
| Матеріали та комплектуючі для монтажу |  |  | Walraven | компл | 1 | Поставка | Замовника | 0 | 0
В8 | Монтаж вентилятора центробіжного | KF T120 225-4 L3 |  | Salda | шт | 1 | Поставка | Замовника | 0 | 0
| Монтаж гнучкої вставки | ГВ Ø250 |  |  | шт | 1 | Поставка | Замовника | 0 | 0
| Монтаж шумоглушника трубчастого | ШК Ø315-900 | 100 мм |  | шт | 1 | Поставка | Замовника | 0 | 0
| Монтаж клапана вогнезатримуючого з електроприводом | KPU-1N-О-N-200-2*ф-МP220 |  | ССК | шт | 3 | Поставка | Замовника | 0 | 0
| Монтаж дросельного клапана | КД Ø125 |  |  | шт | 33 | Поставка | Замовника | 0 | 0
| Монтаж сітки просічної |  |  |  | м² | 1 | Поставка | Замовника | 0 | 0
| Монтаж анемостата витяжного металевого з рамкою, Ral 9016 | А 125 | DVS |  | шт | 33 | Поставка | Замовника | 0 | 0
| Повітровід з оцинкованої сталі 0,7 мм | 300х300 | ГОСТ 14918-80 |  | м | 2 | 0 | 0 | 0 | 0
| Повітровід з оцинкованої сталі 0,7 мм | 350х200 | ГОСТ 14918-80 |  | м | 4 | 0 | 0 | 0 | 0
| Повітровід з оцинкованої сталі 0,5 мм | Ø200 | ГОСТ 14918-80 |  | м | 20 | 0 | 0 | 0 | 0
| Повітровід з оцинкованої сталі 0,5 мм | Ø160 | ГОСТ 14918-80 |  | м | 9 | 0 | 0 | 0 | 0
| Повітровід з оцинкованої сталі 0,5 мм | Ø125 | ГОСТ 14918-80 |  | м | 15 | 0 | 0 | 0 | 0
| Фасонні вироби з оцинк. сталі 0,7 мм |  | ГОСТ 14918-80 |  | м² | 4 | 0 | 0 | 0 | 0
| Фасонні вироби з оцинк. сталі 0,5 мм |  | ГОСТ 14918-80 |  | м² | 5 | 0 | 0 | 0 | 0
| Монтаж гнучкого повітроводу | Ø125 | ATR-500 | ATCO | м | 38 | Поставка | Замовника | 0 | 0
| Монтаж ізоляції вогнетривкої фольгованої | 10 мм | EI 45 | Fix-M | м² | 10.625 | Поставка | Замовника | 0 | 0
| Стрічка алюмінієва |  |  |  | м | 63.75 | Поставка | Замовника | 0 | 0
| Матеріали та комплектуючі для монтажу |  |  | Walraven | компл | 1 | Поставка | Замовника | 0 | 0
В9 | Монтаж вентилятора дахового | VSA 190 S 3,0 |  | Salda | шт | 1 | Поставка | Замовника | 0 | 0
| Монтаж зворотнього клапана | КЗ Ø100 |  |  | шт | 1 | Поставка | Замовника | 0 | 0
| Монтаж гнучкої вставки | ГВ Ø100 |  |  | шт | 1 | Поставка | Замовника | 0 | 0
| Монтаж клапана вогнезатримуючого з електроприводом | KPU-1N-О-N-100-2*ф-МP220 |  | ССК | шт | 3 | Поставка | Замовника | 0 | 0
| Монтаж дросельного клапана | КД Ø100 |  |  | шт | 3 | Поставка | Замовника | 0 | 0
| Монтаж анемостата витяжного металевого з рамкою, Ral 9016 | А 100 | DVS |  | шт | 3 | Поставка | Замовника | 0 | 0
| Повітровід з оцинкованої сталі 0,5 мм | Ø100 | ГОСТ 14918-80 |  | м | 15 | 0 | 0 | 0 | 0
| Фасонні вироби з оцинк. сталі 0,5 мм |  | ГОСТ 14918-80 |  | м² | 1 | 0 | 0 | 0 | 0
| Монтаж ізоляції вогнетривкої фольгованої | 10 мм | EI 45 | Fix-M | м² | 4.125 | Поставка | Замовника | 0 | 0
| Стрічка алюмінієва |  |  |  | м | 24.75 | Поставка | Замовника | 0 | 0
| Матеріали та комплектуючі для монтажу |  |  | Walraven | компл | 1 | Поставка | Замовника | 0 | 0
В10 | Монтаж вентилятора дахового | VSA 190 S 3,0 |  | Salda | шт | 1 | Поставка | Замовника | 0 | 0
| Монтаж зворотнього клапана | КЗ Ø100 |  |  | шт | 1 | Поставка | Замовника | 0 | 0
| Монтаж гнучкої вставки | ГВ Ø100 |  |  | шт | 1 | Поставка | Замовника | 0 | 0
| Монтаж клапана вогнезатримуючого з електроприводом | KPU-1N-О-N-100-2*ф-МP220 |  | ССК | шт | 2 | Поставка | Замовника | 0 | 0
| Монтаж дросельного клапана | КД Ø100 |  |  | шт | 2 | Поставка | Замовника | 0 | 0
| Монтаж анемостата витяжного металевого з рамкою, Ral 9016 | А 100 | DVS |  | шт | 2 | Поставка | Замовника | 0 | 0
| Повітровід з оцинкованої сталі 0,5 мм | Ø100 | ГОСТ 14918-80 |  | м | 15 | 0 | 0 | 0 | 0
| Фасонні вироби з оцинк. сталі 0,5 мм |  | ГОСТ 14918-80 |  | м² | 2 | 0 | 0 | 0 | 0
| Монтаж ізоляції вогнетривкої фольгованої | 10 мм | EI 45 | Fix-M | м² | 4.125 | Поставка | Замовника | 0 | 0
| Стрічка алюмінієва |  |  |  | м | 24.75 | Поставка | Замовника | 0 | 0
| Матеріали та комплектуючі для монтажу |  |  | Walraven | компл | 1 | Поставка | Замовника | 0 | 0
В11 | Монтаж вентилятора дахового | VSA 190 S 3,0 |  | Salda | шт | 1 | Поставка | Замовника | 0 | 0
| Монтаж зворотнього клапана | КЗ Ø100 |  |  | шт | 1 | Поставка | Замовника | 0 | 0
| Монтаж гнучкої вставки | ГВ Ø100 |  |  | шт | 1 | Поставка | Замовника | 0 | 0
| Монтаж клапана вогнезатримуючого з електроприводом | KPU-1N-О-N-100-2*ф-МP220 |  | ССК | шт | 1 | Поставка | Замовника | 0 | 0
| Монтаж анемостата витяжного металевого з рамкою, Ral 9016 | А 100 | DVS |  | шт | 1 | Поставка | Замовника | 0 | 0
| Повітровід з оцинкованої сталі 0,5 мм | Ø100 | ГОСТ 14918-80 |  | м | 10 | 0 | 0 | 0 | 0
| Фасонні вироби з оцинк. сталі 0,5 мм |  | ГОСТ 14918-80 |  | м² | 1 | 0 | 0 | 0 | 0
| Монтаж ізоляції вогнетривкої фольгованої | 10 мм | EI 45 | Fix-M | м² | 4.375 | Поставка | Замовника | 0 | 0
| Стрічка алюмінієва |  |  |  | м | 26.25 | Поставка | Замовника | 0 | 0
| Матеріали та комплектуючі для монтажу |  |  | Walraven | компл | 1 | Поставка | Замовника | 0 | 0
В12 | Монтаж вентилятора дахового | VSA 220 M 3,0 |  | Salda | шт | 1 | Поставка | Замовника | 0 | 0
| Монтаж зворотнього клапана | КЗ Ø200 |  |  | шт | 1 | Поставка | Замовника | 0 | 0
| Монтаж гнучкої вставки | ГВ Ø200 |  |  | шт | 1 | Поставка | Замовника | 0 | 0
| Монтаж клапана вогнезатримуючого з електроприводом | KPU-1N-О-N-160-2*ф-МP220 |  | ССК | шт | 2 | Поставка | Замовника | 0 | 0
| Монтаж клапана вогнезатримуючого з електроприводом | KPU-1N-О-N-100-2*ф-МP220 |  | ССК | шт | 2 | Поставка | Замовника | 0 | 0
| Монтаж дросельного клапана | КД Ø125 |  |  | шт | 8 | Поставка | Замовника | 0 | 0
| Монтаж дросельного клапана | КД Ø100 |  |  | шт | 2 | Поставка | Замовника | 0 | 0
| Монтаж анемостата витяжного металевого з рамкою, Ral 9016 | А 125 | DVS |  | шт | 8 | Поставка | Замовника | 0 | 0
| Монтаж анемостата витяжного металевого з рамкою, Ral 9016 | А 100 | DVS |  | шт | 2 | Поставка | Замовника | 0 | 0
| Повітровід з оцинкованої сталі 0,5 мм | Ø200 | ГОСТ 14918-80 |  | м | 2 | 0 | 0 | 0 | 0
| Повітровід з оцинкованої сталі 0,5 мм | Ø160 | ГОСТ 14918-80 |  | м | 8 | 0 | 0 | 0 | 0
| Повітровід з оцинкованої сталі 0,5 мм | Ø125 | ГОСТ 14918-80 |  | м | 7 | 0 | 0 | 0 | 0
| Фасонні вироби з оцинк. сталі 0,5 мм |  | ГОСТ 14918-80 |  | м² | 2 | 0 | 0 | 0 | 0
| Монтаж гнучкого повітроводу | Ø125 | ATR-500 | ATCO | м | 6 | Поставка | Замовника | 0 | 0
| Монтаж ізоляції вогнетривкої фольгованої | 10 мм | EI 45 | Fix-M | м² | 4 | Поставка | Замовника | 0 | 0
| Стрічка алюмінієва |  |  |  | м | 24 | Поставка | Замовника | 0 | 0
| Матеріали та комплектуючі для монтажу |  |  | Walraven | компл | 1 | Поставка | Замовника | 0 | 0
В28 | Монтаж вентилятора канального | VKAP 125 MD 3.0 |  | Salda | шт | 1 | Поставка | Замовника | 0 | 0
| Монтаж зворотнього клапана | КЗ Ø125 |  |  | шт | 1 | Поставка | Замовника | 0 | 0
| Монтаж швидкоз'ємного хомута | АР 125 |  | Salda | шт | 2 | Поставка | Замовника | 0 | 0
| Монтаж клапана вогнезатримуючого з електроприводом | KPU-1N-О-N-125-2*ф-МP220 |  | ССК | шт | 2 | Поставка | Замовника | 0 | 0
| Монтаж дросельного клапана | КД Ø125 |  |  | шт | 2 | Поставка | Замовника | 0 | 0
| Монтаж анемостата витяжного металевого з рамкою, Ral 9016 | А 125 | DVS |  | шт | 2 | Поставка | Замовника | 0 | 0
| Повітровід з оцинкованої сталі 0,5 мм | Ø125 | ГОСТ 14918-80 |  | м | 11 | 0 | 0 | 0 | 0
| Фасонні вироби з оцинк. сталі 0,5 мм |  | ГОСТ 14918-80 |  | м² | 1 | 0 | 0 | 0 | 0
| Матеріали та комплектуючі для монтажу |  |  | Walraven | компл | 1 | Поставка | Замовника | 0 | 0
У6..У7 | Монтаж завіси повітряної електричної | Wing E150 EC | 1-4-2801-0263 | VTS | шт | 2 | Поставка | Замовника | 0 | 0
| Монтаж регулятора |  | 1-4-2801-0155 | VTS | шт | 2 | Поставка | Замовника | 0 | 0
| Монтаж кінцевого вимикача (геркон) |  | 1-4-0101-0454 | VTS | шт | 2 | Поставка | Замовника | 0 | 0
| Набір кріплень |  | 1-4-2801-0181 | VTS | шт | 2 | Поставка | Замовника | 0 | 0
| Монтаж кабеля міжблочного | ПВС Эк 4х1,5 |  | Одескабель | м | 10 | Поставка | Замовника | 0 | 0
| Матеріали та комплектуючі для монтажу |  |  | Walrawen | компл | 1 | Поставка | Замовника | 0 | 0
[8 empty] | 0 |  | 0
| Всього вартість матеріалів | [5 empty] | 0
| Витратні матеріали | [5 empty] | 0
| Всього вартість монтажних робіт | [5 empty] | 0
| Пусконалагоджувальні роботи | [5 empty] | 0
| Паспортизація | [5 empty] | 0
| Транспортні, Підйомні механізми (кран) | [5 empty] | 0
| ВСЬОГО БЕЗ ПДВ 20% | [5 empty] | 0
| ПДВ 20% | [5 empty] | 0
| ВСЬОГО З ПДВ 20% | [5 empty] | 0
Note on F7: Выбор единицы измерения происходит прямо в ячейке
Note on H8: 1. При подстановке размеров воздуховодов, производится автоматический подсчет: ЦЕНА х ПЛОЩАДЬ 2. Если в размерах детали указывается ее длинна(или высота), тогда в единицах измерения должно быть указано количество шт. изделий.

## ІІ корпус. Кондиц.
Об'єкт
Дата виконання комерційної пропозиції
Виконавець
Погоджено
Тел/факс
Поз. | Назва, технічні характеристики | Тип, марка, позначення | Тип, марка, позначення | Проектне Тип, марка, позначення | Од. вим. | Кіл-ть | Вартість матеріалів, обладнання |  | Вартість монтажа
[7 empty] | Ціна за од. в грн. без ПДВ | Вартість в грн. без ПДВ | Ціна за од. в грн. без ПДВ | Вартість в грн. без ПДВ
1 | 2 | 3 | 3 | 4 | 5 | 6 | 7 | 8 | 9 | 10
Другий корпус. Кондиціонування
К21 | Монтаж зовнішнього блоку | ARUM160LTE6 |  | LG | шт | 1 | Поставка | Замовника | 0 | 0
| Монтаж внутрішнього блоку касетного типу | ARNU28GTBB4 |  | LG | шт | 2 | Поставка | Замовника | 0 | 0
| Монтаж внутрішнього блоку касетного типу | ARNU24GTBB4 |  | LG | шт | 2 | Поставка | Замовника | 0 | 0
| Монтаж внутрішнього блоку касетного типу | ARNU18GTQB4 |  | LG | шт | 1 | Поставка | Замовника | 0 | 0
| Монтаж внутрішнього блоку касетного типу | ARNU15GTQB4 |  | LG | шт | 2 | Поставка | Замовника | 0 | 0
| Монтаж внутрішнього блоку касетного типу | ARNU12GTRB4 |  | LG | шт | 2 | Поставка | Замовника | 0 | 0
| Монтаж декоративної панелі | PT-AAGW0 |  | LG | шт | 4 | Поставка | Замовника | 0 | 0
| Монтаж декоративної панелі | PT-QAGW0 |  | LG | шт | 5 | Поставка | Замовника | 0 | 0
| Монтаж рекуператора | PRHR063 |  | LG | шт | 1 | Поставка | Замовника | 0 | 0
| Монтаж рекуператора | PRHR043 |  | LG | шт | 1 | Поставка | Замовника | 0 | 0
| Монтаж датчика витоку фреону | PRLDNVS0 |  | LG | шт | 9 | Поставка | Замовника | 0 | 0
| Монтаж пульта керування дротового настінного | PREMTB100 |  | LG | шт | 9 | Поставка | Замовника | 0 | 0
| Монтаж розгалужувача для внутрішніх блоків мідний (трьохтрубний) | ARBLB03321 |  | LG | компл | 1 | Поставка | Замовника | 0 | 0
| Монтаж мідної труби | Ø28,58 |  | Halcor (Спліт-Сервіс) | м | 23 | Поставка | Замовника | 0 | 0
| Монтаж мідної труби | Ø22,2 |  | Halcor (Спліт-Сервіс) | м | 45 | Поставка | Замовника | 0 | 0
| Монтаж мідної труби | Ø19,05 |  | Halcor (Спліт-Сервіс) | м | 23 | Поставка | Замовника | 0 | 0
| Монтаж мідної труби | Ø15,88 |  | Halcor (Спліт-Сервіс) | м | 58.3 | Поставка | Замовника | 0 | 0
| Монтаж мідної труби | Ø12,7 |  | Halcor (Спліт-Сервіс) | м | 91.3 | Поставка | Замовника | 0 | 0
| Монтаж мідної труби | Ø9,52 |  | Halcor (Спліт-Сервіс) | м | 82.5 | Поставка | Замовника | 0 | 0
| Монтаж мідної труби | Ø6,35 |  | Halcor (Спліт-Сервіс) | м | 67.1 | Поставка | Замовника | 0 | 0
| Арматура мідної труби |  |  |  | компл | 1 | Поставка | Замовника | 0 | 0
| Монтаж ізоляції трубної каучукової | Ø28 | 19x028-2 ST | K-flex (Спліт-Сервіс) | м | 23 | Поставка | Замовника | 0 | 0
| Монтаж ізоляції трубної каучукової | Ø22 | 19x022-2 ST | K-flex (Спліт-Сервіс) | м | 45 | Поставка | Замовника | 0 | 0
| Монтаж ізоляції трубної каучукової | Ø18 | 19x018-2 ST | K-flex (Спліт-Сервіс) | м | 23 | Поставка | Замовника | 0 | 0
| Монтаж ізоляції трубної каучукової | Ø15 | 13x015-2 ST | K-flex (Спліт-Сервіс) | м | 58.3 | Поставка | Замовника | 0 | 0
| Монтаж ізоляції трубної каучукової | Ø12 | 13x012-2 ST | K-flex (Спліт-Сервіс) | м | 91.3 | Поставка | Замовника | 0 | 0
| Монтаж ізоляції трубної каучукової | Ø10 | 13x010-2 ST | K-flex (Спліт-Сервіс) | м | 82.5 | Поставка | Замовника | 0 | 0
| Монтаж ізоляції трубної каучукової | Ø6 | 13x006-2 ST | K-flex (Спліт-Сервіс) | м | 67.1 | Поставка | Замовника | 0 | 0
| Монтаж кабеля міжблочного | ПВС Эк 2х1,5 |  | Одескабель | м | 390.2 | Поставка | Замовника | 0 | 0
| Монтаж кабеля пультового | ПВС Эк 3х1,5 |  | Одескабель | м | 180 | Поставка | Замовника | 0 | 0
| Монтаж дренажного сифона | HL138 |  | HL | шт | 1 | Поставка | Замовника | 0 | 0
| Монтаж труби пластикової | Ø32 | ПВХ | Nibco | м | 7 | Поставка | Замовника | 0 | 0
| Монтаж труби пластикової | Ø25 | ПВХ | Nibco | м | 68 | Поставка | Замовника | 0 | 0
| Фітінг пластиковий |  | ПВХ | Nibco | компл | 1 | Поставка | Замовника | 0 | 0
| Монтаж ізоляції трубної каучукової | Ø35 | 06x028-2 ST | K-flex (Спліт-Сервіс) | м | 7 | Поставка | Замовника | 0 | 0
| Монтаж ізоляції трубної каучукової | Ø28 | 06x028-2 ST | K-flex (Спліт-Сервіс) | м | 68 | Поставка | Замовника | 0 | 0
| Стрічка чорна самоклейка | 35х15 |  | K-flex (Спліт-Сервіс) | рул | 5 | Поставка | Замовника | 0 | 0
| Стрічка чорна самоклейка | PVC 50x25 |  | K-flex (Спліт-Сервіс) | рул | 14 | Поставка | Замовника | 0 | 0
| Стрічка бандажна | Benda Vinilica |  | K-flex (Спліт-Сервіс) | рул | 40 | Поставка | Замовника | 0 | 0
| Фасонні вироби з оцинк. сталі для захисту фреонопроводів 0,5 мм |  |  |  | м² | 5 | 0 | 0 | 0 | 0
| Заправка фреоном | R 410 A |  | Арех | бал | 2 | Поставка | Замовника | 0 | 0
| Монтаж віброопори | Uni Pro 105/50 |  | Vibrofix | шт | 2 | Поставка | Замовника | 0 | 0
| Монтаж віброопори | Uni Pro 50/50 |  | Vibrofix | шт | 2 | Поставка | Замовника | 0 | 0
| Монтаж покрівельної опори | H800 B400 |  | Kripter | компл | 3 | Поставка | Замовника | 0 | 0
| Матеріали та комплектуючі для монтажу |  |  | Walrawen | компл | 1 | Поставка | Замовника | 0 | 0
К22 | Монтаж зовнішнього блоку | ARUM200LTE6 |  | LG | шт | 1 | Поставка | Замовника | 0 | 0
| Монтаж внутрішнього блоку касетного типу | ARNU28GTBB4 |  | LG | шт | 3 | Поставка | Замовника | 0 | 0
| Монтаж внутрішнього блоку касетного типу | ARNU24GTBB4 |  | LG | шт | 3 | Поставка | Замовника | 0 | 0
| Монтаж внутрішнього блоку касетного типу | ARNU18GTQB4 |  | LG | шт | 2 | Поставка | Замовника | 0 | 0
| Монтаж внутрішнього блоку касетного типу | ARNU15GTQB4 |  | LG | шт | 3 | Поставка | Замовника | 0 | 0
| Монтаж внутрішнього блоку касетного типу | ARNU09GTRB4 |  | LG | шт | 1 | Поставка | Замовника | 0 | 0
| Монтаж декоративної панелі | PT-AAGW0 |  | LG | шт | 6 | Поставка | Замовника | 0 | 0
| Монтаж декоративної панелі | PT-QAGW0 |  | LG | шт | 6 | Поставка | Замовника | 0 | 0
| Монтаж рекуператора | PRHR083 |  | LG | шт | 1 | Поставка | Замовника | 0 | 0
| Монтаж рекуператора | PRHR063 |  | LG | шт | 1 | Поставка | Замовника | 0 | 0
| Монтаж датчика витоку фреону | PRLDNVS0 |  | LG | шт | 12 | Поставка | Замовника | 0 | 0
| Монтаж пульта керування дротового настінного | PREMTB100 |  | LG | шт | 12 | Поставка | Замовника | 0 | 0
| Монтаж розгалужувача для внутрішніх блоків мідний (трьохтрубний) | ARBLB14521 |  | LG | компл | 1 | Поставка | Замовника | 0 | 0
| Монтаж мідної труби | Ø28,58 |  | Halcor (Спліт-Сервіс) | м | 28 | Поставка | Замовника | 0 | 0
| Монтаж мідної труби | Ø22,2 |  | Halcor (Спліт-Сервіс) | м | 42 | Поставка | Замовника | 0 | 0
| Монтаж мідної труби | Ø19,05 |  | Halcor (Спліт-Сервіс) | м | 14 | Поставка | Замовника | 0 | 0
| Монтаж мідної труби | Ø15,88 |  | Halcor (Спліт-Сервіс) | м | 133.1 | Поставка | Замовника | 0 | 0
| Монтаж мідної труби | Ø12,7 |  | Halcor (Спліт-Сервіс) | м | 119.9 | Поставка | Замовника | 0 | 0
| Монтаж мідної труби | Ø9,52 |  | Halcor (Спліт-Сервіс) | м | 115.5 | Поставка | Замовника | 0 | 0
| Монтаж мідної труби | Ø6,35 |  | Halcor (Спліт-Сервіс) | м | 119.9 | Поставка | Замовника | 0 | 0
| Арматура мідної труби |  |  |  | компл | 1 | Поставка | Замовника | 0 | 0
| Монтаж ізоляції трубної каучукової | Ø28 | 19x028-2 ST | K-flex (Спліт-Сервіс) | м | 28 | Поставка | Замовника | 0 | 0
| Монтаж ізоляції трубної каучукової | Ø22 | 19x022-2 ST | K-flex (Спліт-Сервіс) | м | 42 | Поставка | Замовника | 0 | 0
| Монтаж ізоляції трубної каучукової | Ø18 | 19x018-2 ST | K-flex (Спліт-Сервіс) | м | 14 | Поставка | Замовника | 0 | 0
| Монтаж ізоляції трубної каучукової | Ø15 | 13x015-2 ST | K-flex (Спліт-Сервіс) | м | 133.1 | Поставка | Замовника | 0 | 0
| Монтаж ізоляції трубної каучукової | Ø12 | 13x012-2 ST | K-flex (Спліт-Сервіс) | м | 119.9 | Поставка | Замовника | 0 | 0
| Монтаж ізоляції трубної каучукової | Ø10 | 13x010-2 ST | K-flex (Спліт-Сервіс) | м | 115.5 | Поставка | Замовника | 0 | 0
| Монтаж ізоляції трубної каучукової | Ø6 | 13x006-2 ST | K-flex (Спліт-Сервіс) | м | 119.9 | Поставка | Замовника | 0 | 0
| Монтаж кабеля міжблочного | ПВС Эк 2х1,5 |  | Одескабель | м | 572.4 | Поставка | Замовника | 0 | 0
| Монтаж кабеля пультового | ПВС Эк 3х1,5 |  | Одескабель | м | 240 | Поставка | Замовника | 0 | 0
| Монтаж дренажного сифона | HL138 |  | HL | шт | 3 | Поставка | Замовника | 0 | 0
| Монтаж труби пластикової | Ø32 | ПВХ | Nibco | м | 5 | Поставка | Замовника | 0 | 0
| Монтаж труби пластикової | Ø25 | ПВХ | Nibco | м | 80 | Поставка | Замовника | 0 | 0
| Фітінг пластиковий |  | ПВХ | Nibco | компл | 1 | Поставка | Замовника | 0 | 0
| Монтаж ізоляції трубної каучукової | Ø35 | 06x028-2 ST | K-flex (Спліт-Сервіс) | м | 5 | Поставка | Замовника | 0 | 0
| Монтаж ізоляції трубної каучукової | Ø28 | 06x028-2 ST | K-flex (Спліт-Сервіс) | м | 80 | Поставка | Замовника | 0 | 0
| Стрічка чорна самоклейка | 35х15 |  | K-flex (Спліт-Сервіс) | рул | 7 | Поставка | Замовника | 0 | 0
| Стрічка чорна самоклейка | PVC 50x25 |  | K-flex (Спліт-Сервіс) | рул | 19 | Поставка | Замовника | 0 | 0
| Стрічка бандажна | Benda Vinilica |  | K-flex (Спліт-Сервіс) | рул | 58 | Поставка | Замовника | 0 | 0
| Фасонні вироби з оцинк. сталі для захисту фреонопроводів 0,5 мм |  |  |  | м² | 3 | 0 | 0 | 0 | 0
| Заправка фреоном | R 410 A |  | Арех | бал | 2 | Поставка | Замовника | 0 | 0
| Монтаж віброопори | Uni Pro 165/50 |  | Vibrofix | шт | 2 | Поставка | Замовника | 0 | 0
| Монтаж віброопори | Uni Pro 75/50 |  | Vibrofix | шт | 2 | Поставка | Замовника | 0 | 0
| Монтаж покрівельної опори | H800 B400 |  | Kripter | компл | 3 | Поставка | Замовника | 0 | 0
| Матеріали та комплектуючі для монтажу |  |  | Walrawen | компл | 1 | Поставка | Замовника | 0 | 0
К23 | Монтаж зовнішнього блоку | ARUM220LTE6 |  | LG | шт | 1 | Поставка | Замовника | 0 | 0
| Монтаж внутрішнього блоку касетного типу | ARNU30GTBB4 |  | LG | шт | 1 | Поставка | Замовника | 0 | 0
| Монтаж внутрішнього блоку касетного типу | ARNU28GTBB4 |  | LG | шт | 2 | Поставка | Замовника | 0 | 0
| Монтаж внутрішнього блоку касетного типу | ARNU24GTBB4 |  | LG | шт | 3 | Поставка | Замовника | 0 | 0
| Монтаж внутрішнього блоку касетного типу | ARNU18GTQB4 |  | LG | шт | 2 | Поставка | Замовника | 0 | 0
| Монтаж внутрішнього блоку касетного типу | ARNU15GTQB4 |  | LG | шт | 2 | Поставка | Замовника | 0 | 0
| Монтаж внутрішнього блоку касетного типу | ARNU12GTRB4 |  | LG | шт | 1 | Поставка | Замовника | 0 | 0
| Монтаж внутрішнього блоку касетного типу | ARNU09GTRB4 |  | LG | шт | 1 | Поставка | Замовника | 0 | 0
| Монтаж внутрішнього блоку касетного типу однопоточного | ARNU07GTUB4 |  | LG | шт | 1 | Поставка | Замовника | 0 | 0
| Монтаж декоративної панелі | PT-AAGW0 |  | LG | шт | 6 | Поставка | Замовника | 0 | 0
| Монтаж декоративної панелі | PT-QAGW0 |  | LG | шт | 6 | Поставка | Замовника | 0 | 0
| Монтаж декоративної панелі | PT-UAHW0 |  | LG | шт | 1 | Поставка | Замовника | 0 | 0
| Монтаж рекуператора | PRHR083 |  | LG | шт | 1 | Поставка | Замовника | 0 | 0
| Монтаж рекуператора | PRHR063 |  | LG | шт | 1 | Поставка | Замовника | 0 | 0
| Монтаж датчика витоку фреону | PRLDNVS0 |  | LG | шт | 13 | Поставка | Замовника | 0 | 0
| Монтаж пульта керування дротового настінного | PREMTB100 |  | LG | шт | 13 | Поставка | Замовника | 0 | 0
| Монтаж розгалужувача для внутрішніх блоків мідний (трьохтрубний) | ARBLB07121 |  | LG | компл | 1 | Поставка | Замовника | 0 | 0
| Монтаж мідної труби | Ø28,58 |  | Halcor (Спліт-Сервіс) | м | 38 | Поставка | Замовника | 0 | 0
| Монтаж мідної труби | Ø22,2 |  | Halcor (Спліт-Сервіс) | м | 32 | Поставка | Замовника | 0 | 0
| Монтаж мідної труби | Ø19,05 |  | Halcor (Спліт-Сервіс) | м | 9 | Поставка | Замовника | 0 | 0
| Монтаж мідної труби | Ø15,88 |  | Halcor (Спліт-Сервіс) | м | 141.9 | Поставка | Замовника | 0 | 0
| Монтаж мідної труби | Ø12,7 |  | Halcor (Спліт-Сервіс) | м | 116.6 | Поставка | Замовника | 0 | 0
| Монтаж мідної труби | Ø9,52 |  | Halcor (Спліт-Сервіс) | м | 117.7 | Поставка | Замовника | 0 | 0
| Монтаж мідної труби | Ø6,35 |  | Halcor (Спліт-Сервіс) | м | 116.6 | Поставка | Замовника | 0 | 0
| Арматура мідної труби |  |  |  | компл | 1 | Поставка | Замовника | 0 | 0
| Монтаж ізоляції трубної каучукової | Ø28 | 19x028-2 ST | K-flex (Спліт-Сервіс) | м | 38 | Поставка | Замовника | 0 | 0
| Монтаж ізоляції трубної каучукової | Ø22 | 19x022-2 ST | K-flex (Спліт-Сервіс) | м | 32 | Поставка | Замовника | 0 | 0
| Монтаж ізоляції трубної каучукової | Ø18 | 19x018-2 ST | K-flex (Спліт-Сервіс) | м | 9 | Поставка | Замовника | 0 | 0
| Монтаж ізоляції трубної каучукової | Ø15 | 13x015-2 ST | K-flex (Спліт-Сервіс) | м | 141.9 | Поставка | Замовника | 0 | 0
| Монтаж ізоляції трубної каучукової | Ø12 | 13x012-2 ST | K-flex (Спліт-Сервіс) | м | 116.6 | Поставка | Замовника | 0 | 0
| Монтаж ізоляції трубної каучукової | Ø10 | 13x010-2 ST | K-flex (Спліт-Сервіс) | м | 117.7 | Поставка | Замовника | 0 | 0
| Монтаж ізоляції трубної каучукової | Ø6 | 13x006-2 ST | K-flex (Спліт-Сервіс) | м | 116.6 | Поставка | Замовника | 0 | 0
| Монтаж кабеля міжблочного | ПВС Эк 2х1,5 |  | Одескабель | м | 571.8 | Поставка | Замовника | 0 | 0
| Монтаж кабеля пультового | ПВС Эк 3х1,5 |  | Одескабель | м | 260 | Поставка | Замовника | 0 | 0
| Монтаж дренажного сифона | HL138 |  | HL | шт | 2 | Поставка | Замовника | 0 | 0
| Монтаж труби пластикової | Ø32 | ПВХ | Nibco | м | 4 | Поставка | Замовника | 0 | 0
| Монтаж труби пластикової | Ø25 | ПВХ | Nibco | м | 88 | Поставка | Замовника | 0 | 0
| Фітінг пластиковий |  | ПВХ | Nibco | компл | 1 | Поставка | Замовника | 0 | 0
| Монтаж ізоляції трубної каучукової | Ø35 | 06x028-2 ST | K-flex (Спліт-Сервіс) | м | 4 | Поставка | Замовника | 0 | 0
| Монтаж ізоляції трубної каучукової | Ø28 | 06x028-2 ST | K-flex (Спліт-Сервіс) | м | 88 | Поставка | Замовника | 0 | 0
| Стрічка чорна самоклейка | 35х15 |  | K-flex (Спліт-Сервіс) | рул | 7 | Поставка | Замовника | 0 | 0
| Стрічка чорна самоклейка | PVC 50x25 |  | K-flex (Спліт-Сервіс) | рул | 19 | Поставка | Замовника | 0 | 0
| Стрічка бандажна | Benda Vinilica |  | K-flex (Спліт-Сервіс) | рул | 58 | Поставка | Замовника | 0 | 0
| Фасонні вироби з оцинк. сталі для захисту фреонопроводів 0,5 мм |  |  |  | м² | 3 | 0 | 0 | 0 | 0
| Заправка фреоном | R 410 A |  | Арех | бал | 2 | Поставка | Замовника | 0 | 0
| Монтаж віброопори | Uni Pro 165/50 |  | Vibrofix | шт | 2 | Поставка | Замовника | 0 | 0
| Монтаж віброопори | Uni Pro 75/50 |  | Vibrofix | шт | 2 | Поставка | Замовника | 0 | 0
| Монтаж покрівельної опори | H800 B400 |  | Kripter | компл | 3 | Поставка | Замовника | 0 | 0
| Матеріали та комплектуючі для монтажу |  |  | Walrawen | компл | 1 | Поставка | Замовника | 0 | 0
ККБ13 | Монтаж компресорно-конденсаторного блока | ARUN100LSS0 |  | LG | шт | 1 | Поставка | Замовника | 0 | 0
| Монтаж електронно-розширювального вентиля | PRLK048A0 |  | LG | шт | 1 | Поставка | Замовника | 0 | 0
| Монтаж плати керування | PAHCMS000 |  | LG | шт | 1 | Поставка | Замовника | 0 | 0
| Монтаж пульта керування дротового | PREMTBB01 |  | LG | шт | 1 | Поставка | Замовника | 0 | 0
| Монтаж мідної труби | Ø22,2 |  | Halcor (Спліт-Сервіс) | м | 24 | Поставка | Замовника | 0 | 0
| Монтаж мідної труби | Ø9,52 |  | Halcor (Спліт-Сервіс) | м | 24 | Поставка | Замовника | 0 | 0
| Монтаж ізоляції трубної каучукової | Ø22 | 19x022-2 ST | K-flex (Спліт-Сервіс) | м | 24 | Поставка | Замовника | 0 | 0
| Монтаж ізоляції трубної каучукової | Ø10 | 13x010-2 ST | K-flex (Спліт-Сервіс) | м | 24 | Поставка | Замовника | 0 | 0
| Монтаж кабеля міжблочного | ПВС Эк 4х1,5 |  | Одескабель | м | 26 | Поставка | Замовника | 0 | 0
| Стрічка чорна самоклейка | 35х15 |  | K-flex (Спліт-Сервіс) | рул | 1 | Поставка | Замовника | 0 | 0
| Стрічка чорна самоклейка | PVC 50x25 |  | K-flex (Спліт-Сервіс) | рул | 2 | Поставка | Замовника | 0 | 0
| Стрічка бандажна | Benda Vinilica |  | K-flex (Спліт-Сервіс) | рул | 5 | Поставка | Замовника | 0 | 0
| Фасонні вироби з оцинк. сталі для захисту фреонопроводів 0,5 мм |  |  |  | м² | 2 | 0 | 0 | 0 | 0
| Заправка фреоном | R 410 A |  | Арех | бал | 1 | Поставка | Замовника | 0 | 0
| Монтаж віброопори | Uni Pro 75/50 |  | Vibrofix | шт | 2 | Поставка | Замовника | 0 | 0
| Монтаж віброопори | Uni Pro 30/50 |  | Vibrofix | шт | 2 | Поставка | Замовника | 0 | 0
| Монтаж покрівельної опори | H800 B400 |  | Kripter | компл | 11 | Поставка | Замовника | 0 | 0
| Матеріали та комплектуючі для монтажу |  |  | Walrawen | компл | 1 | Поставка | Замовника | 0 | 0
ККБ31, ККБ32 | Монтаж компресорно-конденсаторного блока | ARUN120LSS0 |  | LG | шт | 2 | Поставка | Замовника | 0 | 0
| Монтаж електронно-розширювального вентиля | PRLK096A0 |  | LG | шт | 2 | Поставка | Замовника | 0 | 0
| Монтаж плати керування | PAHCMS000 |  | LG | шт | 1 | Поставка | Замовника | 0 | 0
| Монтаж плати керування | PAHCMR000 |  | LG | шт | 1 | Поставка | Замовника | 0 | 0
| Монтаж пульта керування дротового | PREMTBB01 |  | LG | шт | 1 | Поставка | Замовника | 0 | 0
| Монтаж мідної труби | Ø28,58 |  | Halcor (Спліт-Сервіс) | м | 8 | Поставка | Замовника | 0 | 0
| Монтаж мідної труби | Ø12,7 |  | Halcor (Спліт-Сервіс) | м | 8 | Поставка | Замовника | 0 | 0
| Монтаж ізоляції трубної каучукової | Ø28 | 19x028-2 ST | K-flex (Спліт-Сервіс) | м | 8 | Поставка | Замовника | 0 | 0
| Монтаж ізоляції трубної каучукової | Ø12 | 13x012-2 ST | K-flex (Спліт-Сервіс) | м | 8 | Поставка | Замовника | 0 | 0
| Монтаж кабеля міжблочного | ПВС Эк 4х1,5 |  | Одескабель | м | 10 | Поставка | Замовника | 0 | 0
| Стрічка чорна самоклейка | 35х15 |  | K-flex (Спліт-Сервіс) | рул | 1 | Поставка | Замовника | 0 | 0
| Стрічка чорна самоклейка | PVC 50x25 |  | K-flex (Спліт-Сервіс) | рул | 1 | Поставка | Замовника | 0 | 0
| Стрічка бандажна | Benda Vinilica |  | K-flex (Спліт-Сервіс) | рул | 2 | Поставка | Замовника | 0 | 0
| Фасонні вироби з оцинк. сталі для захисту фреонопроводів 0,5 мм |  |  |  | м² | 5 | 0 | 0 | 0 | 0
| Заправка фреоном | R 410 A |  | Арех | бал | 1 | Поставка | Замовника | 0 | 0
| Монтаж віброопори | Uni Pro 75/50 |  | Vibrofix | шт | 4 | Поставка | Замовника | 0 | 0
| Монтаж віброопори | Uni Pro 30/50 |  | Vibrofix | шт | 4 | Поставка | Замовника | 0 | 0
| Монтаж покрівельної опори | H800 B400 |  | Kripter | компл | 4 | Поставка | Замовника | 0 | 0
| Матеріали та комплектуючі для монтажу |  |  | Walrawen | компл | 1 | Поставка | Замовника | 0 | 0
[8 empty] | 0 |  | 0
| Всього вартість матеріалів | [5 empty] | 0
| Витратні матеріали | [5 empty] | 0
| Всього вартість монтажних робіт | [5 empty] | 0
| Пусконалагоджувальні роботи | [5 empty] | 0
| Паспортизація | [5 empty] | 0
| Транспортні, Підйомні механізми (кран) | [5 empty] | 0
| ВСЬОГО БЕЗ ПДВ 20% | [5 empty] | 0
| ПДВ 20% | [5 empty] | 0
| ВСЬОГО З ПДВ 20% | [5 empty] | 0
Note on F7: Выбор единицы измерения происходит прямо в ячейке
Note on H8: 1. При подстановке размеров воздуховодов, производится автоматический подсчет: ЦЕНА х ПЛОЩАДЬ 2. Если в размерах детали указывается ее длинна(или высота), тогда в единицах измерения должно быть указано количество шт. изделий.

## Баготофункц. корпус. Вентиляція
Об'єкт
Дата виконання комерційної пропозиції
Виконавець
Погоджено
Тел/факс
Поз. | Назва, технічні характеристики | Тип, марка, позначення | Тип, марка, позначення | Проектне Тип, марка, позначення | Од. вим. | Кіл-ть | Вартість матеріалів, обладнання |  | Вартість монтажа
[7 empty] | Ціна за од. в грн. без ПДВ | Вартість в грн. без ПДВ | Ціна за од. в грн. без ПДВ | Вартість в грн. без ПДВ
1 | 2 | 3 | 3 | 4 | 5 | 6 | 7 | 8 | 9 | 10
Багатофункційний корпус. Вентиляція
ПВ4 | Монтаж припливно-витяжної установки | GreenSTR-13 |  | Aerostar | шт | 1 | Поставка | Замовника | 0 | 0
| Монтаж комплекта автоматики та датчиків |  |  | Aerostar | компл | 1 | Поставка | Замовника | 0 | 0
| Монтаж кабельної продукції |  |  | Одескабель | м | 120 | Поставка | Замовника | 0 | 0
| Монтаж шумоглушника пластинчастого | ШГП 1200х700-1000 3 пластин по 200мм |  |  | шт | 4 | Поставка | Замовника | 0 | 0
| Монтаж клапана вогнезатримуючого з електроприводом | KPU-1N-О-N-1050х500-2*ф-МP220 |  | ССК | шт | 1 | Поставка | Замовника | 0 | 0
| Монтаж клапана вогнезатримуючого з електроприводом | KPU-1N-О-N-400х900-2*ф-МP220 |  | ССК | шт | 1 | Поставка | Замовника | 0 | 0
| Монтаж дросельного клапана | КД Ø300 |  |  | шт | 12 | Поставка | Замовника | 0 | 0
| Монтаж дросельного клапана | КД Ø250 |  |  | шт | 8 | Поставка | Замовника | 0 | 0
| Монтаж сітки просічної |  |  |  | м² | 3 | Поставка | Замовника | 0 | 0
| Монтаж зонта пристінного з нерж. ст. 0,9мм | 1600х1200х400(h)/2хØ250 | 2565-2 |  | шт | 4 | Поставка | Замовника | 0 | 0
| Монтаж дифузора квадратного, Ral 9016 | Д 500х500 | ПДК-20 |  | шт | 12 | Поставка | Замовника | 0 | 0
| Повітровід з оцинкованої сталі 0,7 мм | 1050x500 | ГОСТ 14918-80 |  | м | 45 | 0 | 0 | 0 | 0
| Повітровід з оцинкованої сталі 0,7 мм | 900х400 | ГОСТ 14918-80 |  | м | 18 | 0 | 0 | 0 | 0
| Повітровід з оцинкованої сталі 0,7 мм | 900х300 | ГОСТ 14918-80 |  | м | 17 | 0 | 0 | 0 | 0
| Повітровід з оцинкованої сталі 0,7 мм | 850х500 | ГОСТ 14918-80 |  | м | 12 | 0 | 0 | 0 | 0
| Повітровід з оцинкованої сталі 0,7 мм | 800х400 | ГОСТ 14918-80 |  | м | 2 | 0 | 0 | 0 | 0
| Повітровід з оцинкованої сталі 0,7 мм | 800х300 | ГОСТ 14918-80 |  | м | 1 | 0 | 0 | 0 | 0
| Повітровід з оцинкованої сталі 0,7 мм | 750x500 | ГОСТ 14918-80 |  | м | 6 | 0 | 0 | 0 | 0
| Повітровід з оцинкованої сталі 0,7 мм | 700x500 | ГОСТ 14918-80 |  | м | 7 | 0 | 0 | 0 | 0
| Повітровід з оцинкованої сталі 0,7 мм | 600х300 | ГОСТ 14918-80 |  | м | 20 | 0 | 0 | 0 | 0
| Повітровід з оцинкованої сталі 0,7 мм | 450х300 | ГОСТ 14918-80 |  | м | 7 | 0 | 0 | 0 | 0
| Повітровід з оцинкованої сталі 0,7 мм | 300x300 | ГОСТ 14918-80 |  | м | 9 | 0 | 0 | 0 | 0
| Повітровід з оцинкованої сталі 0,7 мм | Ø315 | ГОСТ 14918-80 |  | м | 12 | 0 | 0 | 0 | 0
| Повітровід з оцинкованої сталі 0,7 мм | Ø300 | ГОСТ 14918-80 |  | м | 16 | 0 | 0 | 0 | 0
| Повітровід з оцинкованої сталі 0,7 мм | Ø250 | ГОСТ 14918-80 |  | м | 16 | 0 | 0 | 0 | 0
| Повітровід з оцинкованої сталі 0,5 мм | Ø160 | ГОСТ 14918-80 |  | м | 1 | 0 | 0 | 0 | 0
| Повітровід з оцинкованої сталі 0,5 мм | Ø125 | ГОСТ 14918-80 |  | м | 4 | 0 | 0 | 0 | 0
| Повітровід з оцинкованої сталі 0,5 мм | Ø100 | ГОСТ 14918-80 |  | м | 2 | 0 | 0 | 0 | 0
| Фасонні вироби з оцинк. сталі 0,9 мм |  | ГОСТ 14918-80 |  | м² | 58 | 0 | 0 | 0 | 0
| Фасонні вироби з оцинк. сталі 0,7 мм |  | ГОСТ 14918-80 |  | м² | 31 | 0 | 0 | 0 | 0
| Фасонні вироби з оцинк. сталі 0,5 мм |  | ГОСТ 14918-80 |  | м² | 2 | 0 | 0 | 0 | 0
| Фасонні вироби з оцинк. сталі для адаптерів 0,7 мм |  | ГОСТ 14918-80 |  | м² | 18 | 0 | 0 | 0 | 0
| Монтаж гнучкого повітроводу утепленного | Ø300 | Superflex | ATCO | м | 16 | Поставка | Замовника | 0 | 0
| Монтаж ізоляції вогнетривкої фольгованої EI60 | 30 мм | Conlit mat | Rockwool | м² | 43.065 | Поставка | Замовника | 0 | 0
| Монтаж ізоляці вати мінеральної фольгованої | 50 мм |  | Техноніколь | м² | 40.5 | Поставка | Замовника | 0 | 0
| Монтаж ізоляції спіненого каучуку самоклейкого фольгованого | AD K-FLEX 10x1500-20 ST DUCT KRAFT |  | K-flex | м² | 313 | Поставка | Замовника | 0 | 0
| Стрічка алюмінієва |  |  |  | м | 1586.26 | Поставка | Замовника | 0 | 0
| Монтаж мембрани гідроізоляційної |  |  |  | м² | 44.55 | Поставка | Замовника | 0 | 0
| Монтаж рами (направляючі) |  |  | Металобаза | шт | 1 | Поставка | Замовника | 0 | 0
| Монтаж віброопори | Spring 1SR 7 |  | Vibrofix | шт | 12 | Поставка | Замовника | 0 | 0
| Матеріали та комплектуючі для монтажу |  |  | Walraven | компл | 1 | Поставка | Замовника | 0 | 0
ПВ5 | Монтаж припливно-витяжної установки | GreenSTR-10 |  | Aerostar | шт | 1 | Поставка | Замовника | 0 | 0
| Монтаж комплекта автоматики та датчиків |  |  | Aerostar | компл | 1 | Поставка | Замовника | 0 | 0
| Монтаж кабельної продукції |  |  | Одескабель | м | 120 | Поставка | Замовника | 0 | 0
| Монтаж шумоглушника пластинчастого | ШГП 1200х700-1000 3 пластин по 200мм |  |  | шт | 4 | Поставка | Замовника | 0 | 0
| Монтаж клапана вогнезатримуючого з електроприводом | KPU-1N-О-N-500х1150-2*ф-МP220 |  | ССК | шт | 1 | Поставка | Замовника | 0 | 0
| Монтаж клапана вогнезатримуючого з електроприводом | KPU-1N-О-N-500х850-2*ф-МP220 |  | ССК | шт | 1 | Поставка | Замовника | 0 | 0
| Монтаж клапана вогнезатримуючого з електроприводом | KPU-1N-О-N-125-2*ф-МP220 |  | ССК | шт | 1 | Поставка | Замовника | 0 | 0
| Монтаж клапана вогнезатримуючого з електроприводом | KPU-1N-О-N-100-2*ф-МP220 |  | ССК | шт | 1 | Поставка | Замовника | 0 | 0
| Монтаж дросельного клапана | КД Ø315 |  |  | шт | 11 | Поставка | Замовника | 0 | 0
| Монтаж дросельного клапана | КД Ø250 |  |  | шт | 5 | Поставка | Замовника | 0 | 0
| Монтаж дросельного клапана | КД Ø200 |  |  | шт | 1 | Поставка | Замовника | 0 | 0
| Монтаж дросельного клапана | КД Ø160 |  |  | шт | 2 | Поставка | Замовника | 0 | 0
| Монтаж дросельного клапана | КД Ø150 |  |  | шт | 1 | Поставка | Замовника | 0 | 0
| Монтаж дросельного клапана | КД Ø125 |  |  | шт | 3 | Поставка | Замовника | 0 | 0
| Монтаж дросельного клапана | КД Ø100 |  |  | шт | 2 | Поставка | Замовника | 0 | 0
| Монтаж сітки просічної |  |  |  | м² | 5 | Поставка | Замовника | 0 | 0
| Монтаж решітки дворядної регульованої, Ral 9016 | Р 800х300 | 2565-2 |  | шт | 5 | Поставка | Замовника | 0 | 0
| Монтаж решітки дворядної регульованої, Ral 9016 | Р 750х250 | 2565-2 |  | шт | 1 | Поставка | Замовника | 0 | 0
| Монтаж решітки дворядної регульованої, Ral 9016 | Р 600х300 | 2565-2 |  | шт | 1 | Поставка | Замовника | 0 | 0
| Монтаж решітки дворядної регульованої, Ral 9016 | Р 400х200 | 2565-2 |  | шт | 1 | Поставка | Замовника | 0 | 0
| Монтаж решітки дворядної регульованої, Ral 9016 | Р 200х200 | 2565-2 |  | шт | 1 | Поставка | Замовника | 0 | 0
| Монтаж решітки дворядної регульованої, Ral 9016 | Р 350х150 | 2565-2 |  | шт | 1 | Поставка | Замовника | 0 | 0
| Монтаж анемостата припливного металевого з рамкою, Ral 9016 | А 125 | DVS-P |  | шт | 2 | Поставка | Замовника | 0 | 0
| Монтаж анемостата витяжного металевого з рамкою, Ral 9016 | А 200 | DVS |  | шт | 2 | Поставка | Замовника | 0 | 0
| Монтаж анемостата витяжного металевого з рамкою, Ral 9016 | А 150 | DVS |  | шт | 1 | Поставка | Замовника | 0 | 0
| Монтаж анемостата витяжного металевого з рамкою, Ral 9016 | А 125 | DVS |  | шт | 1 | Поставка | Замовника | 0 | 0
| Повітровід з оцинкованої сталі 0,9 мм | 1200х770 | ГОСТ 14918-80 |  | м | 1 | 0 | 0 | 0 | 0
| Повітровід з оцинкованої сталі 0,9 мм | 1150x500 | ГОСТ 14918-80 |  | м | 15 | 0 | 0 | 0 | 0
| Повітровід з оцинкованої сталі 0,9 мм | 1000x630 | ГОСТ 14918-80 |  | м | 1 | 0 | 0 | 0 | 0
| Повітровід з оцинкованої сталі 0,9 мм | 1000x500 | ГОСТ 14918-80 |  | м | 2 | 0 | 0 | 0 | 0
| Повітровід з оцинкованої сталі 0,9 мм | 850х500 | ГОСТ 14918-80 |  | м | 12 | 0 | 0 | 0 | 0
| Повітровід з оцинкованої сталі 0,9 мм | 700x700 | ГОСТ 14918-80 |  | м | 2 | 0 | 0 | 0 | 0
| Повітровід з оцинкованої сталі 0,9 мм | 650x500 | ГОСТ 14918-80 |  | м | 6 | 0 | 0 | 0 | 0
| Повітровід з оцинкованої сталі 0,9 мм | 650х350 | ГОСТ 14918-80 |  | м | 3 | 0 | 0 | 0 | 0
| Повітровід з оцинкованої сталі 0,9 мм | 550х300 | ГОСТ 14918-80 |  | м | 4 | 0 | 0 | 0 | 0
| Повітровід з оцинкованої сталі 0,9 мм | 450х300 | ГОСТ 14918-80 |  | м | 5 | 0 | 0 | 0 | 0
| Повітровід з оцинкованої сталі 0,9 мм | 350х300 | ГОСТ 14918-80 |  | м | 6 | 0 | 0 | 0 | 0
| Повітровід з оцинкованої сталі 0,9 мм | Ø315 | ГОСТ 14918-80 |  | м | 20 | 0 | 0 | 0 | 0
| Повітровід з оцинкованої сталі 0,7 мм | Ø250 | ГОСТ 14918-80 |  | м | 8 | 0 | 0 | 0 | 0
| Повітровід з оцинкованої сталі 0,5 мм | Ø160 | ГОСТ 14918-80 |  | м | 5 | 0 | 0 | 0 | 0
| Повітровід з оцинкованої сталі 0,5 мм | Ø125 | ГОСТ 14918-80 |  | м | 9 | 0 | 0 | 0 | 0
| Повітровід з оцинкованої сталі 0,5 мм | Ø100 | ГОСТ 14918-80 |  | м | 4 | 0 | 0 | 0 | 0
| Фасонні вироби з оцинк. сталі 0,9 мм |  | ГОСТ 14918-80 |  | м² | 60 | 0 | 0 | 0 | 0
| Фасонні вироби з оцинк. сталі 0,7 мм |  | ГОСТ 14918-80 |  | м² | 2 | 0 | 0 | 0 | 0
| Фасонні вироби з оцинк. сталі 0,5 мм |  | ГОСТ 14918-80 |  | м² | 8 | 0 | 0 | 0 | 0
| Фасонні вироби з оцинк. сталі для адаптерів 0,7 мм |  | ГОСТ 14918-80 |  | м² | 14 | 0 | 0 | 0 | 0
| Монтаж ізоляції вогнетривкої фольгованої EI60 | 30 мм | Conlit mat | Rockwool | м² | 42.795 | Поставка | Замовника | 0 | 0
| Монтаж ізоляці вати мінеральної фольгованої | 50 мм |  | Техноніколь | м² | 36.855 | Поставка | Замовника | 0 | 0
| Монтаж ізоляції спіненого каучуку самоклейкого фольгованого | AD K-FLEX 10x1500-20 ST DUCT KRAFT |  | K-flex | м² | 109.375 | Поставка | Замовника | 0 | 0
| Стрічка алюмінієва |  |  |  | м | 756.1 | Поставка | Замовника | 0 | 0
| Монтаж мембрани гідроізоляційної |  |  |  | м² | 40.5405 | Поставка | Замовника | 0 | 0
| Монтаж рами (направляючі) |  |  | Металобаза | шт | 1 | Поставка | Замовника | 0 | 0
| Монтаж віброопори | Spring 1SR 7 |  | Vibrofix | шт | 12 | Поставка | Замовника | 0 | 0
| Матеріали та комплектуючі для монтажу |  |  | Walraven | компл | 1 | Поставка | Замовника | 0 | 0
ПВ6 | Монтаж припливно-витяжної установки | GreenSTR-6 |  | Aerostar | шт | 1 | Поставка | Замовника | 0 | 0
| Монтаж комплекта автоматики та датчиків |  |  | Aerostar | компл | 1 | Поставка | Замовника | 0 | 0
| Монтаж кабельної продукції |  |  | Одескабель | м | 120 | Поставка | Замовника | 0 | 0
| Монтаж шумоглушника пластинчастого | ШГП 800х500-1000 4 пластин по 100мм |  |  | шт | 4 | Поставка | Замовника | 0 | 0
| Монтаж клапана вогнезатримуючого з електроприводом | KPU-1N-О-N-450х300-2*ф-МP220 |  | ССК | шт | 1 | Поставка | Замовника | 0 | 0
| Монтаж клапана вогнезатримуючого з електроприводом | KPU-1N-О-N-450х250-2*ф-МP220 |  | ССК | шт | 1 | Поставка | Замовника | 0 | 0
| Монтаж клапана вогнезатримуючого з електроприводом | KPU-1N-О-N-300х200-2*ф-МP220 |  | ССК | шт | 1 | Поставка | Замовника | 0 | 0
| Монтаж клапана вогнезатримуючого з електроприводом | KPU-1N-О-N-250х200-2*ф-МP220 |  | ССК | шт | 1 | Поставка | Замовника | 0 | 0
| Монтаж клапана вогнезатримуючого з електроприводом | KPU-1N-О-N-100-2*ф-МP220 |  | ССК | шт | 1 | Поставка | Замовника | 0 | 0
| Монтаж дросельного клапана | КД Ø250 |  |  | шт | 4 | Поставка | Замовника | 0 | 0
| Монтаж дросельного клапана | КД Ø200 |  |  | шт | 16 | Поставка | Замовника | 0 | 0
| Монтаж дросельного клапана | КД Ø100 |  |  | шт | 1 | Поставка | Замовника | 0 | 0
| Монтаж решітки зовнішньої з захисною сіткою, Ral 9016 | Р 800х1200 | 3070-1Н |  | шт | 1 | Поставка | Замовника | 0 | 0
| Монтаж решітки дворядної регульованої, Ral 9016 | Р 550х200 | 2565-2 |  | шт | 4 | Поставка | Замовника | 0 | 0
| Монтаж решітки дворядної регульованої, Ral 9016 | Р 550х150 | 2565-2 |  | шт | 16 | Поставка | Замовника | 0 | 0
| Монтаж анемостата припливного металевого з рамкою, Ral 9016 | А 150 | DVS-P |  | шт | 1 | Поставка | Замовника | 0 | 0
| Повітровід з оцинкованої сталі 0,7 мм | 930х500 | ГОСТ 14918-80 |  | м | 3 | 0 | 0 | 0 | 0
| Повітровід з оцинкованої сталі 0,7 мм | 800х500 | ГОСТ 14918-80 |  | м | 1 | 0 | 0 | 0 | 0
| Повітровід з оцинкованої сталі 0,7 мм | 750x350 | ГОСТ 14918-80 |  | м | 3 | 0 | 0 | 0 | 0
| Повітровід з оцинкованої сталі 0,7 мм | 650х350 | ГОСТ 14918-80 |  | м | 3 | 0 | 0 | 0 | 0
| Повітровід з оцинкованої сталі 0,7 мм | 600х300 | ГОСТ 14918-80 |  | м | 5 | 0 | 0 | 0 | 0
| Повітровід з оцинкованої сталі 0,7 мм | 450х300 | ГОСТ 14918-80 |  | м | 7 | 0 | 0 | 0 | 0
| Повітровід з оцинкованої сталі 0,7 мм | 450х250 | ГОСТ 14918-80 |  | м | 2 | 0 | 0 | 0 | 0
| Повітровід з оцинкованої сталі 0,7 мм | 400х300 | ГОСТ 14918-80 |  | м | 4 | 0 | 0 | 0 | 0
| Повітровід з оцинкованої сталі 0,7 мм | 350х250 | ГОСТ 14918-80 |  | м | 3 | 0 | 0 | 0 | 0
| Повітровід з оцинкованої сталі 0,7 мм | 300x250 | ГОСТ 14918-80 |  | м | 9 | 0 | 0 | 0 | 0
| Повітровід з оцинкованої сталі 0,7 мм | 300x200 | ГОСТ 14918-80 |  | м | 14 | 0 | 0 | 0 | 0
| Повітровід з оцинкованої сталі 0,5 мм | 250х250 | ГОСТ 14918-80 |  | м | 2 | 0 | 0 | 0 | 0
| Повітровід з оцинкованої сталі 0,5 мм | 250х200 | ГОСТ 14918-80 |  | м | 5 | 0 | 0 | 0 | 0
| Повітровід з оцинкованої сталі 0,5 мм | 200х200 | ГОСТ 14918-80 |  | м | 9 | 0 | 0 | 0 | 0
| Повітровід з оцинкованої сталі 0,7 мм | Ø250 | ГОСТ 14918-80 |  | м | 11 | 0 | 0 | 0 | 0
| Повітровід з оцинкованої сталі 0,5 мм | Ø200 | ГОСТ 14918-80 |  | м | 50 | 0 | 0 | 0 | 0
| Повітровід з оцинкованої сталі 0,5 мм | Ø100 | ГОСТ 14918-80 |  | м | 2 | 0 | 0 | 0 | 0
| Фасонні вироби з оцинк. сталі 0,7 мм |  | ГОСТ 14918-80 |  | м² | 55 | 0 | 0 | 0 | 0
| Фасонні вироби з оцинк. сталі 0,5 мм |  | ГОСТ 14918-80 |  | м² | 5 | 0 | 0 | 0 | 0
| Фасонні вироби з оцинк. сталі для адаптерів 0,7 мм |  | ГОСТ 14918-80 |  | м² | 20 | 0 | 0 | 0 | 0
| Монтаж гнучкого повітроводу утепленного | Ø200 | Superflex | ATCO | м | 12 | Поставка | Замовника | 0 | 0
| Монтаж гнучкого повітроводу утепленного | Ø150 | Superflex | ATCO | м | 1 | Поставка | Замовника | 0 | 0
| Монтаж гнучкого повітроводу | Ø250 | ATR-500 | ATCO | м | 6 | Поставка | Замовника | 0 | 0
| Монтаж гнучкого повітроводу | Ø200 | ATR-500 | ATCO | м | 4 | Поставка | Замовника | 0 | 0
| Монтаж ізоляції вогнетривкої фольгованої EI60 | 30 мм | Conlit mat | Rockwool | м² | 11.205 | Поставка | Замовника | 0 | 0
| Монтаж ізоляці вати мінеральної фольгованої | 50 мм |  | Техноніколь | м² | 37.395 | Поставка | Замовника | 0 | 0
| Монтаж ізоляції спіненого каучуку самоклейкого фольгованого | AD K-FLEX 10x1500-20 ST DUCT KRAFT |  | K-flex | м² | 116.75 | Поставка | Замовника | 0 | 0
| Стрічка алюмінієва |  |  |  | м | 661.4 | Поставка | Замовника | 0 | 0
| Монтаж мембрани гідроізоляційної |  |  |  | м² | 37.395 | Поставка | Замовника | 0 | 0
| Монтаж рами (направляючі) |  |  | Металобаза | шт | 1 | Поставка | Замовника | 0 | 0
| Монтаж віброопори | Spring 1SR 6 |  | Vibrofix | шт | 10 | Поставка | Замовника | 0 | 0
| Матеріали та комплектуючі для монтажу |  |  | Walraven | компл | 1 | Поставка | Замовника | 0 | 0
ПВ7 | Монтаж припливно-витяжної установки | GreenSTR-7 |  | Aerostar | шт | 1 | Поставка | Замовника | 0 | 0
| Монтаж комплекта автоматики та датчиків |  |  | Aerostar | компл | 1 | Поставка | Замовника | 0 | 0
| Монтаж кабельної продукції |  |  | Одескабель | м | 120 | Поставка | Замовника | 0 | 0
| Монтаж шумоглушника пластинчастого | ШГП 800х600-1000 4 пластин по 100мм |  |  | шт | 4 | Поставка | Замовника | 0 | 0
| Монтаж клапана вогнезатримуючого з електроприводом | KPU-1N-О-N-800х350-2*ф-МP220 |  | ССК | шт | 2 | Поставка | Замовника | 0 | 0
| Монтаж клапана вогнезатримуючого з електроприводом | KPU-1N-О-N-100-2*ф-МP220 |  | ССК | шт | 2 | Поставка | Замовника | 0 | 0
| Монтаж дросельного клапана | КД Ø350 |  |  | шт | 4 | Поставка | Замовника | 0 | 0
| Монтаж дросельного клапана | КД Ø315 |  |  | шт | 6 | Поставка | Замовника | 0 | 0
| Монтаж дросельного клапана | КД Ø100 |  |  | шт | 5 | Поставка | Замовника | 0 | 0
| Монтаж решітки зовнішньої з захисною сіткою, Ral 9016 | Р 800х1500 | 3070-1Н |  | шт | 1 | Поставка | Замовника | 0 | 0
| Монтаж дифузора вихрьового, Ral 9016 | Д 400 | DKZ-400 | KlimaOprema | шт | 6 | Поставка | Замовника | 0 | 0
| Монтаж пленум-бокса дифузора | PBI-400-Z |  | KlimaOprema | шт | 6 | Поставка | Замовника | 0 | 0
| Монтаж дифузора квадратного, Ral 9016 | Д 500х500 | ПДК-20 |  | шт | 4 | Поставка | Замовника | 0 | 0
| Монтаж анемостата припливного металевого з рамкою, Ral 9016 | А 100 | DVS-P |  | шт | 1 | Поставка | Замовника | 0 | 0
| Монтаж анемостата витяжного металевого з рамкою, Ral 9016 | А 100 | DVS |  | шт | 1 | Поставка | Замовника | 0 | 0
| Повітровід з оцинкованої сталі 0,7 мм | 930х750 | ГОСТ 14918-80 |  | м | 3 | 0 | 0 | 0 | 0
| Повітровід з оцинкованої сталі 0,7 мм | 800х600 | ГОСТ 14918-80 |  | м | 1 | 0 | 0 | 0 | 0
| Повітровід з оцинкованої сталі 0,7 мм | 800х350 | ГОСТ 14918-80 |  | м | 24 | 0 | 0 | 0 | 0
| Повітровід з оцинкованої сталі 0,7 мм | 650х350 | ГОСТ 14918-80 |  | м | 3 | 0 | 0 | 0 | 0
| Повітровід з оцинкованої сталі 0,7 мм | 600х350 | ГОСТ 14918-80 |  | м | 10 | 0 | 0 | 0 | 0
| Повітровід з оцинкованої сталі 0,7 мм | 450х350 | ГОСТ 14918-80 |  | м | 3 | 0 | 0 | 0 | 0
| Повітровід з оцинкованої сталі 0,7 мм | 350х350 | ГОСТ 14918-80 |  | м | 13 | 0 | 0 | 0 | 0
| Повітровід з оцинкованої сталі 0,7 мм | Ø350 | ГОСТ 14918-80 |  | м | 7 | 0 | 0 | 0 | 0
| Повітровід з оцинкованої сталі 0,7 мм | Ø315 | ГОСТ 14918-80 |  | м | 22 | 0 | 0 | 0 | 0
| Повітровід з оцинкованої сталі 0,5 мм | Ø100 | ГОСТ 14918-80 |  | м | 23 | 0 | 0 | 0 | 0
| Фасонні вироби з оцинк. сталі 0,7 мм |  | ГОСТ 14918-80 |  | м² | 44 | 0 | 0 | 0 | 0
| Фасонні вироби з оцинк. сталі 0,5 мм |  | ГОСТ 14918-80 |  | м² | 2 | 0 | 0 | 0 | 0
| Фасонні вироби з оцинк. сталі для адаптерів 0,7 мм |  | ГОСТ 14918-80 |  | м² | 12 | 0 | 0 | 0 | 0
| Монтаж гнучкого повітроводу утепленного | Ø300 | Superflex | ATCO | м | 6 | Поставка | Замовника | 0 | 0
| Монтаж гнучкого повітроводу утепленного | Ø100 | Superflex | ATCO | м | 2 | Поставка | Замовника | 0 | 0
| Монтаж гнучкого повітроводу | Ø350 | ATR-500 | ATCO | м | 6 | Поставка | Замовника | 0 | 0
| Монтаж гнучкого повітроводу | Ø100 | ATR-500 | ATCO | м | 1 | Поставка | Замовника | 0 | 0
| Монтаж ізоляці вати мінеральної фольгованої | 50 мм |  | Техноніколь | м² | 51.57 | Поставка | Замовника | 0 | 0
| Монтаж ізоляції спіненого каучуку самоклейкого фольгованого | AD K-FLEX 10x1500-20 ST DUCT KRAFT |  | K-flex | м² | 136 | Поставка | Замовника | 0 | 0
| Стрічка алюмінієва |  |  |  | м | 853.42 | Поставка | Замовника | 0 | 0
| Монтаж мембрани гідроізоляційної |  |  |  | м² | 51.57 | Поставка | Замовника | 0 | 0
| Монтаж рами (направляючі) |  |  | Металобаза | шт | 1 | Поставка | Замовника | 0 | 0
| Монтаж віброопори | Spring 1SR 6 |  | Vibrofix | шт | 10 | Поставка | Замовника | 0 | 0
| Матеріали та комплектуючі для монтажу |  |  | Walraven | компл | 1 | Поставка | Замовника | 0 | 0
ПВ8 | Монтаж припливно-витяжної установки | GreenSTR-10 |  | Aerostar | шт | 1 | Поставка | Замовника | 0 | 0
| Монтаж комплекта автоматики та датчиків |  |  | Aerostar | компл | 1 | Поставка | Замовника | 0 | 0
| Монтаж кабельної продукції |  |  | Одескабель | м | 120 | Поставка | Замовника | 0 | 0
| Монтаж шумоглушника пластинчастого | ШГП 900х800-1000 4 пластин по 100мм |  |  | шт | 2 | Поставка | Замовника | 0 | 0
| Монтаж шумоглушника пластинчастого | ШГП 800х800-1000 4 пластин по 100мм |  |  | шт | 2 | Поставка | Замовника | 0 | 0
| Монтаж клапана вогнезатримуючого з електроприводом | KPU-1N-О-N-250-2*ф-МP220 |  | ССК | шт | 2 | Поставка | Замовника | 0 | 0
| Монтаж клапана вогнезатримуючого з електроприводом | KPU-1N-О-N-125-2*ф-МP220 |  | ССК | шт | 2 | Поставка | Замовника | 0 | 0
| Монтаж дросельного клапана | КД Ø315 |  |  | шт | 9 | Поставка | Замовника | 0 | 0
| Монтаж дросельного клапана | КД Ø200 |  |  | шт | 1 | Поставка | Замовника | 0 | 0
| Монтаж дросельного клапана | КД Ø125 |  |  | шт | 1 | Поставка | Замовника | 0 | 0
| Монтаж решітки зовнішньої з захисною сіткою, Ral 9016 | Р 1100х1600 | 3070-1Н |  | шт | 1 | Поставка | Замовника | 0 | 0
| Монтаж дифузора вихрьового, Ral 9016 | Д 400 | DKZ-400 | KlimaOprema | шт | 9 | Поставка | Замовника | 0 | 0
| Монтаж решітки дворядної регульованої, Ral 9016 | Р 800х350 | 2565-2 |  | шт | 5 | Поставка | Замовника | 0 | 0
| Монтаж решітки дворядної регульованої, Ral 9016 | Р 300х150 | 2565-2 |  | шт | 4 | Поставка | Замовника | 0 | 0
| Монтаж анемостата припливного металевого з рамкою, Ral 9016 | А 150 | DVS-P |  | шт | 9 | Поставка | Замовника | 0 | 0
| Повітровід з оцинкованої сталі 0,9 мм | 1200х770 | ГОСТ 14918-80 |  | м | 3 | 0 | 0 | 0 | 0
| Повітровід з оцинкованої сталі 0,9 мм | 1000x630 | ГОСТ 14918-80 |  | м | 1 | 0 | 0 | 0 | 0
| Повітровід з оцинкованої сталі 0,7 мм | 900х800 | ГОСТ 14918-80 |  | м | 3 | 0 | 0 | 0 | 0
| Повітровід з оцинкованої сталі 0,7 мм | 900х500 | ГОСТ 14918-80 |  | м | 3 | 0 | 0 | 0 | 0
| Повітровід з оцинкованої сталі 0,7 мм | 800х800 | ГОСТ 14918-80 |  | м | 2 | 0 | 0 | 0 | 0
| Повітровід з оцинкованої сталі 0,7 мм | 800х500 | ГОСТ 14918-80 |  | м | 6 | 0 | 0 | 0 | 0
| Повітровід з оцинкованої сталі 0,7 мм | 800х400 | ГОСТ 14918-80 |  | м | 4 | 0 | 0 | 0 | 0
| Повітровід з оцинкованої сталі 0,7 мм | 750x450 | ГОСТ 14918-80 |  | м | 7 | 0 | 0 | 0 | 0
| Повітровід з оцинкованої сталі 0,7 мм | 700x350 | ГОСТ 14918-80 |  | м | 7 | 0 | 0 | 0 | 0
| Повітровід з оцинкованої сталі 0,7 мм | 550х350 | ГОСТ 14918-80 |  | м | 5 | 0 | 0 | 0 | 0
| Повітровід з оцинкованої сталі 0,7 мм | 500х350 | ГОСТ 14918-80 |  | м | 7 | 0 | 0 | 0 | 0
| Повітровід з оцинкованої сталі 0,7 мм | 450х350 | ГОСТ 14918-80 |  | м | 15 | 0 | 0 | 0 | 0
| Повітровід з оцинкованої сталі 0,7 мм | 400х300 | ГОСТ 14918-80 |  | м | 7 | 0 | 0 | 0 | 0
| Повітровід з оцинкованої сталі 0,7 мм | 350х350 | ГОСТ 14918-80 |  | м | 24 | 0 | 0 | 0 | 0
| Повітровід з оцинкованої сталі 0,7 мм | 300х150 | ГОСТ 14918-80 |  | м | 1 | 0 | 0 | 0 | 0
| Повітровід з оцинкованої сталі 0,5 мм | 250х250 | ГОСТ 14918-80 |  | м | 4 | 0 | 0 | 0 | 0
| Повітровід з оцинкованої сталі 0,7 мм | Ø315 | ГОСТ 14918-80 |  | м | 40 | 0 | 0 | 0 | 0
| Повітровід з оцинкованої сталі 0,7 мм | Ø250 | ГОСТ 14918-80 |  | м | 22 | 0 | 0 | 0 | 0
| Повітровід з оцинкованої сталі 0,5 мм | Ø200 | ГОСТ 14918-80 |  | м | 18 | 0 | 0 | 0 | 0
| Повітровід з оцинкованої сталі 0,5 мм | Ø150 | ГОСТ 14918-80 |  | м | 5 | 0 | 0 | 0 | 0
| Повітровід з оцинкованої сталі 0,5 мм | Ø125 | ГОСТ 14918-80 |  | м | 13 | 0 | 0 | 0 | 0
| Фасонні вироби з оцинк. сталі 0,9 мм |  | ГОСТ 14918-80 |  | м² | 7 | 0 | 0 | 0 | 0
| Фасонні вироби з оцинк. сталі 0,7 мм |  | ГОСТ 14918-80 |  | м² | 47 | 0 | 0 | 0 | 0
| Фасонні вироби з оцинк. сталі 0,5 мм |  | ГОСТ 14918-80 |  | м² | 2 | 0 | 0 | 0 | 0
| Фасонні вироби з оцинк. сталі для адаптерів 0,7 мм |  | ГОСТ 14918-80 |  | м² | 10 | 0 | 0 | 0 | 0
| Монтаж гнучкого повітроводу утепленного | Ø300 | Superflex | ATCO | м | 12 | Поставка | Замовника | 0 | 0
| Монтаж гнучкого повітроводу утепленного | Ø150 | Superflex | ATCO | м | 2 | Поставка | Замовника | 0 | 0
| Монтаж ізоляції вогнетривкої фольгованої EI60 | 30 мм | Conlit mat | Rockwool | м² | 12.96 | Поставка | Замовника | 0 | 0
| Монтаж ізоляці вати мінеральної фольгованої | 50 мм |  | Техноніколь | м² | 70 | Поставка | Замовника | 0 | 0
| Монтаж ізоляції спіненого каучуку самоклейкого фольгованого | AD K-FLEX 10x1500-20 ST DUCT KRAFT |  | K-flex | м² | 233.5 | Поставка | Замовника | 0 | 0
| Стрічка алюмінієва |  |  |  | м | 1431.76 | Поставка | Замовника | 0 | 0
| Монтаж мембрани гідроізоляційної |  |  |  | м² | 77 | Поставка | Замовника | 0 | 0
| Монтаж рами (направляючі) |  |  | Металобаза | шт | 1 | Поставка | Замовника | 0 | 0
| Монтаж віброопори | Spring 1SR 7 |  | Vibrofix | шт | 10 | Поставка | Замовника | 0 | 0
| Матеріали та комплектуючі для монтажу |  |  | Walraven | компл | 1 | Поставка | Замовника | 0 | 0
ПВ9 | Монтаж припливно-витяжної установки | SlimStar 1500 |  | Aerostar | шт | 1 | Поставка | Замовника | 0 | 0
| Монтаж калорифера електричного |  |  |  | шт | 0 | Поставка | Замовника | 0 | 0
| Монтаж жалюзійного клапана з приводом |  |  |  | шт | 0 | Поставка | Замовника | 0 | 0
| Монтаж комплекта автоматики та датчиків |  |  | Aerostar | компл | 1 | Поставка | Замовника | 0 | 0
| Монтаж кабельної продукції |  |  | Одескабель | м | 50 | Поставка | Замовника | 0 | 0
| Монтаж шумоглушника пластинчастого | ШГП 500х300-1500 2 пластин по 100мм |  |  | шт | 1 | Поставка | Замовника | 0 | 0
| Монтаж шумоглушника пластинчастого | ШГП 500х300-1000 2 пластин по 100мм |  |  | шт | 3 | Поставка | Замовника | 0 | 0
| Монтаж шумоглушника пластинчастого | ШГП 500х300-750 2 пластин по 100мм |  |  | шт | 2 | Поставка | Замовника | 0 | 0
| Монтаж дросельного клапана | КД Ø200 |  |  | шт | 6 | Поставка | Замовника | 0 | 0
| Монтаж решітки зовнішньої з захисною сіткою, Ral 9016 | Р 1000х300 | 3070-1Н |  | шт | 1 | Поставка | Замовника | 0 | 0
| Монтаж решітки зовнішньої з захисною сіткою, Ral 9016 | Р 350х200 | 3070-1Н |  | шт | 1 | Поставка | Замовника | 0 | 0
| Монтаж решітки дворядної регульованої, Ral 9016 | Р 550х150 | 2565-2 |  | шт | 6 | Поставка | Замовника | 0 | 0
| Повітровід з оцинкованої сталі 0,7 мм | 500х300 | ГОСТ 14918-80 |  | м | 5 | 0 | 0 | 0 | 0
| Повітровід з оцинкованої сталі 0,7 мм | 400х200 | ГОСТ 14918-80 |  | м | 4 | 0 | 0 | 0 | 0
| Повітровід з оцинкованої сталі 0,7 мм | 350х200 | ГОСТ 14918-80 |  | м | 9 | 0 | 0 | 0 | 0
| Повітровід з оцинкованої сталі 0,7 мм | 300х150 | ГОСТ 14918-80 |  | м | 7 | 0 | 0 | 0 | 0
| Повітровід з оцинкованої сталі 0,5 мм | 250х200 | ГОСТ 14918-80 |  | м | 2 | 0 | 0 | 0 | 0
| Повітровід з оцинкованої сталі 0,5 мм | 200х150 | ГОСТ 14918-80 |  | м | 5 | 0 | 0 | 0 | 0
| Повітровід з оцинкованої сталі 0,5 мм | Ø200 | ГОСТ 14918-80 |  | м | 19 | 0 | 0 | 0 | 0
| Фасонні вироби з оцинк. сталі 0,7 мм |  | ГОСТ 14918-80 |  | м² | 18 | 0 | 0 | 0 | 0
| Фасонні вироби з оцинк. сталі 0,5 мм |  | ГОСТ 14918-80 |  | м² | 6 | 0 | 0 | 0 | 0
| Фасонні вироби з оцинк. сталі для адаптерів 0,7 мм |  | ГОСТ 14918-80 |  | м² | 9 | 0 | 0 | 0 | 0
| Монтаж гнучкого повітроводу утепленного | Ø200 | Superflex | ATCO | м | 6 | Поставка | Замовника | 0 | 0
| Монтаж гнучкого повітроводу | Ø200 | ATR-500 | ATCO | м | 2 | Поставка | Замовника | 0 | 0
| Монтаж ізоляці вати мінеральної фольгованої | 50 мм |  | Техноніколь | м² | 30.375 | Поставка | Замовника | 0 | 0
| Монтаж ізоляції спіненого каучуку самоклейкого фольгованого | AD K-FLEX 10x1500-20 ST DUCT KRAFT |  | K-flex | м² | 51.375 | Поставка | Замовника | 0 | 0
| Стрічка алюмінієва |  |  |  | м | 387.75 | Поставка | Замовника | 0 | 0
| Монтаж вібропідвіси | Box Pro 80 |  | Vibrofix | шт | 4 | Поставка | Замовника | 0 | 0
| Матеріали та комплектуючі для монтажу |  |  | Walraven | компл | 1 | Поставка | Замовника | 0 | 0
П1 | Монтаж припливної установки | GreenSTR-2 |  | Aerostar | шт | 1 | Поставка | Замовника | 0 | 0
| Монтаж комплекта автоматики та датчиків |  |  | Aerostar | компл | 1 | Поставка | Замовника | 0 | 0
| Монтаж кабельної продукції |  |  | Одескабель | м | 320 | Поставка | Замовника | 0 | 0
| Монтаж шумоглушника пластинчастого | ШГП 550х250-1000 2 пластин по 100мм |  |  | шт | 2 | Поставка | Замовника | 0 | 0
| Монтаж клапана вогнезатримуючого з електроприводом | KPU-1N-О-N-200х200-2*ф-МP220 |  | ССК | шт | 3 | Поставка | Замовника | 0 | 0
| Монтаж дросельного клапана | КД Ø150 |  |  | шт | 6 | Поставка | Замовника | 0 | 0
| Монтаж решітки зовнішньої з захисною сіткою, Ral 9016 | Р 400х900 | 3070-1Н |  | шт | 1 | Поставка | Замовника | 0 | 0
| Монтаж решітки дворядної регульованої, Ral 9016 | Р 450х150 | 2565-2 |  | шт | 6 | Поставка | Замовника | 0 | 0
| Повітровід з оцинкованої сталі 0,7 мм | 550х350 | ГОСТ 14918-80 |  | м | 2 | 0 | 0 | 0 | 0
| Повітровід з оцинкованої сталі 0,7 мм | 550х250 | ГОСТ 14918-80 |  | м | 1 | 0 | 0 | 0 | 0
| Повітровід з оцинкованої сталі 0,7 мм | 350х250 | ГОСТ 14918-80 |  | м | 3 | 0 | 0 | 0 | 0
| Повітровід з оцинкованої сталі 0,5 мм | 250х250 | ГОСТ 14918-80 |  | м | 4 | 0 | 0 | 0 | 0
| Повітровід з оцинкованої сталі 0,5 мм | 200х200 | ГОСТ 14918-80 |  | м | 12 | 0 | 0 | 0 | 0
| Повітровід з оцинкованої сталі 0,5 мм | Ø150 | ГОСТ 14918-80 |  | м | 60 | 0 | 0 | 0 | 0
| Фасонні вироби з оцинк. сталі 0,7 мм |  | ГОСТ 14918-80 |  | м² | 8 | 0 | 0 | 0 | 0
| Фасонні вироби з оцинк. сталі 0,5 мм |  | ГОСТ 14918-80 |  | м² | 7 | 0 | 0 | 0 | 0
| Фасонні вироби з оцинк. сталі для адаптерів 0,7 мм |  | ГОСТ 14918-80 |  | м² | 6 | 0 | 0 | 0 | 0
| Монтаж гнучкого повітроводу утепленного | Ø150 | Superflex | ATCO | м | 6 | Поставка | Замовника | 0 | 0
| Монтаж ізоляції вогнетривкої фольгованої EI60 | 30 мм | Conlit mat | Rockwool | м² | 15.93 | Поставка | Замовника | 0 | 0
| Монтаж ізоляці вати мінеральної фольгованої | 50 мм |  | Техноніколь | м² | 9.855 | Поставка | Замовника | 0 | 0
| Монтаж ізоляції спіненого каучуку самоклейкого фольгованого | AD K-FLEX 10x1500-20 ST DUCT KRAFT |  | K-flex | м² | 50.75 | Поставка | Замовника | 0 | 0
| Стрічка алюмінієва |  |  |  | м | 357.71 | Поставка | Замовника | 0 | 0
| Монтаж мембрани гідроізоляційної |  |  |  | м² | 10.8405 | Поставка | Замовника | 0 | 0
| Монтаж рами (направляючі) |  |  | Металобаза | шт | 1 | Поставка | Замовника | 0 | 0
| Монтаж віброопори | Spring 1SR 5 |  | Vibrofix | шт | 6 | Поставка | Замовника | 0 | 0
| Матеріали та комплектуючі для монтажу |  |  | Walraven | компл | 1 | Поставка | Замовника | 0 | 0
П2 | Монтаж вентилятора канального | VKAP 200 LD 3,0 |  | Salda | шт | 1 | Поставка | Замовника | 0 | 0
| Монтаж калорифера електричного | EKA -NV PTC/PS 200-6.0-3f |  | Salda | шт | 1 | Поставка | Замовника | 0 | 0
| Монтаж фільтра канального | ФК Ø200 |  | Salda | шт | 1 | Поставка | Замовника | 0 | 0
| Монтаж жалюзійного клапана з приводом | КЖ Ø200 |  | Salda | шт | 1 | Поставка | Замовника | 0 | 0
| Монтаж швидкоз'ємного хомута | АР 200 |  | Salda | шт | 2 | Поставка | Замовника | 0 | 0
| Монтаж комплекта автоматики та датчиків |  |  | Salda | компл | 1 | Поставка | Замовника | 0 | 0
| Монтаж кабельної продукції |  |  | Одескабель | м | 200 | Поставка | Замовника | 0 | 0
| Монтаж дросельного клапана | КД Ø200 |  |  | шт | 2 | Поставка | Замовника | 0 | 0
| Монтаж решітки зовнішньої з захисною сіткою, Ral 9016 | Р 250х350 | 3070-1Н |  | шт | 1 | Поставка | Замовника | 0 | 0
| Монтаж решітки дворядної регульованої, Ral 9016 | Р 400х200 | 2565-2+D40 |  | шт | 2 | Поставка | Замовника | 0 | 0
| Повітровід з оцинкованої сталі 0,5 мм | Ø200 | ГОСТ 14918-80 |  | м | 14 | 0 | 0 | 0 | 0
| Фасонні вироби з оцинк. сталі 0,5 мм |  | ГОСТ 14918-80 |  | м² | 2 | 0 | 0 | 0 | 0
| Фасонні вироби з оцинк. сталі для адаптерів 0,7 мм |  | ГОСТ 14918-80 |  | м² | 2 | 0 | 0 | 0 | 0
| Монтаж ізоляції вогнетривкої фольгованої EI60 | 30 мм | Conlit mat | Rockwool | м² | 10.26 | Поставка | Замовника | 0 | 0
| Монтаж ізоляції спіненого каучуку самоклейкого фольгованого | AD K-FLEX 30x1500-06 ST DUCT KRAFT |  | K-flex | м² | 2.01 | Поставка | Замовника | 0 | 0
| Монтаж ізоляції спіненого каучуку самоклейкого фольгованого | AD K-FLEX 10x1500-20 ST DUCT KRAFT |  | K-flex | м² | 3.75 | Поставка | Замовника | 0 | 0
| Стрічка алюмінієва |  |  |  | м | 84.6 | Поставка | Замовника | 0 | 0
| Матеріали та комплектуючі для монтажу |  |  | Walraven | компл | 1 | Поставка | Замовника | 0 | 0
П6 | Монтаж вентилятора центробіжного з електроручним приводом | ERV-2,8 |  | ССК | шт | 1 | Поставка | Замовника | 0 | 0
| Монтаж калорифера електричного | EKA -NV PTC/PS 250-6.0-3f |  | Salda | шт | 1 | Поставка | Замовника | 0 | 0
| Монтаж фільтра протирадіаційного | K-FP-300 |  | ССК | шт | 3 | Поставка | Замовника | 0 | 0
| Монтаж фільтра грубої очистки (корпус зі сталі 2мм) | Ф c250 | G4 | ССК | шт | 1 | Поставка | Замовника | 0 | 0
| Монтаж клапана герметичного з ручним приводом | K-KG-DN250 |  | ССК | шт | 2 | Поставка | Замовника | 0 | 0
| Монтаж ревізії герметичного клапана | ЛКВ-250 |  | ССК | шт | 2 | Поставка | Замовника | 0 | 0
| Монтаж вставки гнучкої офланцьованої | СОМ 100-ERV-2,8-A-ZS |  | ССК | шт | 1 | Поставка | Замовника | 0 | 0
| Монтаж вставки гнучкої офланцьованої | СОМ 100-ERV-2,8-B-ZS |  | ССК | шт | 1 | Поставка | Замовника | 0 | 0
| Монтаж клапана витратоміра | K-RB |  | ССК | шт | 1 | Поставка | Замовника | 0 | 0
| Монтаж контрфланця | FOT-ERV-2,8-ZS |  | ССК | шт | 1 | Поставка | Замовника | 0 | 0
| Монтаж клапана надлишкового тиску | K-KIDM-200 |  | ССК | шт | 1 | Поставка | Замовника | 0 | 0
| Монтаж комплекта автоматики та датчиків |  |  | ССК | компл | 1 | Поставка | Замовника | 0 | 0
| Монтаж кабельної продукції |  |  | Одескабель | м | 140 | Поставка | Замовника | 0 | 0
| Монтаж клапана вогнезатримуючого з електроприводом | KPU-1N-О-N-250-2*ф-МP220 |  | ССК | шт | 1 | Поставка | Замовника | 0 | 0
| Монтаж противибухового пристрою | K-MZS |  | ССК | шт | 1 | Поставка | Замовника | 0 | 0
| Монтаж дросельного клапана | КД Ø100 |  |  | шт | 1 | Поставка | Замовника | 0 | 0
| Монтаж решітки зовнішньої з захисною сіткою, Ral 9016 | Р 250x350 | 3070-1Н |  | шт | 1 | Поставка | Замовника | 0 | 0
| Монтаж решітки дворядної регульованої, Ral 9016 | Р 400х200 | 2565-2+D40 |  | шт | 2 | Поставка | Замовника | 0 | 0
| Монтаж анемостата припливного металевого з рамкою, Ral 9016 | А 100 | DVS-P |  | шт | 1 | Поставка | Замовника | 0 | 0
| Повітровід ч. ст. 2.0 мм | Ø250 | ГОСТ 14918-80 |  | м | 18 | 0 | 0 | 0 | 0
| Повітровід з оцинкованої сталі 0,7 мм | Ø250 | ГОСТ 14918-80 |  | м | 7 | 0 | 0 | 0 | 0
| Повітровід з оцинкованої сталі 0,5 мм | Ø200 | ГОСТ 14918-80 |  | м | 7 | 0 | 0 | 0 | 0
| Повітровід з оцинкованої сталі 0,5 мм | Ø150 | ГОСТ 14918-80 |  | м | 1 | 0 | 0 | 0 | 0
| Фасонні вироби повітроводу ч. ст. 2.0 мм |  | ГОСТ 14918-80 |  | м² | 7 | 0 | 0 | 0 | 0
| Фасонні вироби з оцинк. сталі 0,7 мм |  | ГОСТ 14918-80 |  | м² | 5 | 0 | 0 | 0 | 0
| Фасонні вироби з оцинк. сталі 0,5 мм |  | ГОСТ 14918-80 |  | м² | 4 | 0 | 0 | 0 | 0
| Монтаж ізоляції спіненого каучуку самоклейкого фольгованого | AD K-FLEX 30x1500-06 ST DUCT KRAFT |  | K-flex | м² | 33.45 | Поставка | Замовника | 0 | 0
| Монтаж ізоляції спіненого каучуку самоклейкого фольгованого | AD K-FLEX 10x1500-20 ST DUCT KRAFT |  | K-flex | м² | 12.45 | Поставка | Замовника | 0 | 0
| Стрічка алюмінієва |  |  |  | м | 183.6 | Поставка | Замовника | 0 | 0
| Монтаж рами | K-RM-2,8 |  | ССК | шт | 1 | Поставка | Замовника | 0 | 0
| Монтаж віброопори | КIV-1 |  | ССК | шт | 4 | Поставка | Замовника | 0 | 0
| Матеріали та комплектуючі для монтажу |  |  | Walraven | компл | 1 | Поставка | Замовника | 0 | 0
В13 | Монтаж вентилятора канального | VKAP 100 MD 3.0 |  | Salda | шт | 1 | Поставка | Замовника | 0 | 0
| Монтаж зворотнього клапана | КЗ Ø100 |  |  | шт | 1 | Поставка | Замовника | 0 | 0
| Монтаж швидкоз'ємного хомута | АР 100 |  | Salda | шт | 2 | Поставка | Замовника | 0 | 0
| Монтаж клапана вогнезатримуючого з електроприводом | KPU-1N-О-N-100-2*ф-МP220 |  | ССК | шт | 1 | Поставка | Замовника | 0 | 0
| Монтаж решітки зовнішньої з захисною сіткою, Ral 9016 | Р 800х200 | 3070-1Н |  | шт | 1 | Поставка | Замовника | 0 | 0
| Монтаж решітки дворядної регульованої, Ral 9016 | Р 200х100 | 2565-2 |  | шт | 1 | Поставка | Замовника | 0 | 0
| Повітровід з оцинкованої сталі 0,5 мм | Ø100 | ГОСТ 14918-80 |  | м | 7 | 0 | 0 | 0 | 0
| Фасонні вироби з оцинк. сталі 0,5 мм |  | ГОСТ 14918-80 |  | м² | 1 | 0 | 0 | 0 | 0
| Фасонні вироби з оцинк. сталі для адаптерів 0,7 мм |  | ГОСТ 14918-80 |  | м² | 2 | 0 | 0 | 0 | 0
| Монтаж ізоляції вогнетривкої фольгованої | 10 мм | EI 45 | Fix-M | м² | 2.25 | Поставка | Замовника | 0 | 0
| Стрічка алюмінієва |  |  |  | м | 13.5 | Поставка | Замовника | 0 | 0
| Матеріали та комплектуючі для монтажу |  |  | Walraven | компл | 1 | Поставка | Замовника | 0 | 0
В14 | Монтаж вентилятора канального | AKU 315 EKO |  | Salda | шт | 1 | Поставка | Замовника | 0 | 0
| Монтаж зворотнього клапана | КЗ Ø315 |  |  | шт | 1 | Поставка | Замовника | 0 | 0
| Монтаж гнучкої вставки | ГВ Ø315 |  |  | шт | 2 | Поставка | Замовника | 0 | 0
| Монтаж клапана вогнезатримуючого з електроприводом | KPU-1N-О-N-250х250-2*ф-МP220 |  | ССК | шт | 1 | Поставка | Замовника | 0 | 0
| Монтаж решітки зовнішньої з захисною сіткою, Ral 9016 | Р 250х350 | 3070-1Н |  | шт | 1 | Поставка | Замовника | 0 | 0
| Монтаж решітки дворядної регульованої, Ral 9016 | Р 500х200 | 2565-2 |  | шт | 3 | Поставка | Замовника | 0 | 0
| Повітровід з оцинкованої сталі 0,5 мм | 250х250 | ГОСТ 14918-80 |  | м | 4 | 0 | 0 | 0 | 0
| Повітровід з оцинкованої сталі 0,7 мм | Ø315 | ГОСТ 14918-80 |  | м | 3 | 0 | 0 | 0 | 0
| Фасонні вироби з оцинк. сталі 0,7 мм |  | ГОСТ 14918-80 |  | м² | 1 | 0 | 0 | 0 | 0
| Фасонні вироби з оцинк. сталі 0,5 мм |  | ГОСТ 14918-80 |  | м² | 2 | 0 | 0 | 0 | 0
| Монтаж ізоляції вогнетривкої фольгованої | 10 мм | EI 45 | Fix-M | м² | 5 | Поставка | Замовника | 0 | 0
| Стрічка алюмінієва |  |  |  | м | 30 | Поставка | Замовника | 0 | 0
| Матеріали та комплектуючі для монтажу |  |  | Walraven | компл | 1 | Поставка | Замовника | 0 | 0
В15 | Монтаж вентилятора канального | VKAP 160 LD 3.0 |  | Salda | шт | 1 | Поставка | Замовника | 0 | 0
| Монтаж зворотнього клапана | КЗ Ø160 |  |  | шт | 1 | Поставка | Замовника | 0 | 0
| Монтаж швидкоз'ємного хомута | АР 160 |  | Salda | шт | 2 | Поставка | Замовника | 0 | 0
| Монтаж шумоглушника трубчастого | ШК Ø160-600 | 100мм |  | шт | 2 | Поставка | Замовника | 0 | 0
| Монтаж клапана вогнезатримуючого з електроприводом | KPU-1N-О-N-160-2*ф-МP220 |  | ССК | шт | 1 | Поставка | Замовника | 0 | 0
| Монтаж клапана вогнезатримуючого з електроприводом | KPU-1N-О-N-100-2*ф-МP220 |  | ССК | шт | 2 | Поставка | Замовника | 0 | 0
| Монтаж дросельного клапана | КД Ø100 |  |  | шт | 6 | Поставка | Замовника | 0 | 0
| Монтаж решітки зовнішньої з захисною сіткою, Ral 9016 | Р 200х200 | 3070-1Н |  | шт | 1 | Поставка | Замовника | 0 | 0
| Монтаж анемостата витяжного металевого з рамкою, Ral 9016 | А 125 | DVS |  | шт | 1 | Поставка | Замовника | 0 | 0
| Монтаж анемостата витяжного металевого з рамкою, Ral 9016 | А 100 | DVS |  | шт | 5 | Поставка | Замовника | 0 | 0
| Повітровід з оцинкованої сталі 0,5 мм | 200х200 | ГОСТ 14918-80 |  | м | 1 | 0 | 0 | 0 | 0
| Повітровід з оцинкованої сталі 0,5 мм | Ø160 | ГОСТ 14918-80 |  | м | 12 | 0 | 0 | 0 | 0
| Повітровід з оцинкованої сталі 0,5 мм | Ø125 | ГОСТ 14918-80 |  | м | 3 | 0 | 0 | 0 | 0
| Повітровід з оцинкованої сталі 0,5 мм | Ø100 | ГОСТ 14918-80 |  | м | 9 | 0 | 0 | 0 | 0
| Фасонні вироби з оцинк. сталі 0,5 мм |  | ГОСТ 14918-80 |  | м² | 2 | 0 | 0 | 0 | 0
| Фасонні вироби з оцинк. сталі для адаптерів 0,7 мм |  | ГОСТ 14918-80 |  | м² | 1 | 0 | 0 | 0 | 0
| Монтаж гнучкого повітроводу | Ø125 | Superflex | ATCO | м | 2 | Поставка | Замовника | 0 | 0
| Монтаж гнучкого повітроводу | Ø100 | ATR-500 | ATCO | м | 4 | Поставка | Замовника | 0 | 0
| Монтаж ізоляції вогнетривкої фольгованої | 10 мм | EI 45 | Fix-M | м² | 5.875 | Поставка | Замовника | 0 | 0
| Стрічка алюмінієва |  |  |  | м | 35.25 | Поставка | Замовника | 0 | 0
| Матеріали та комплектуючі для монтажу |  |  | Walraven | компл | 1 | Поставка | Замовника | 0 | 0
В16 | Монтаж вентилятора канального | VKAP 200 LD 3.0 |  | Salda | шт | 1 | Поставка | Замовника | 0 | 0
| Монтаж зворотнього клапана | КЗ Ø200 |  |  | шт | 1 | Поставка | Замовника | 0 | 0
| Монтаж швидкоз'ємного хомута | АР 200 |  | Salda | шт | 2 | Поставка | Замовника | 0 | 0
| Монтаж клапана вогнезатримуючого з електроприводом | KPU-1N-О-N-200-2*ф-МP220 |  | ССК | шт | 1 | Поставка | Замовника | 0 | 0
| Монтаж клапана вогнезатримуючого з електроприводом | KPU-1N-О-N-100-2*ф-МP220 |  | ССК | шт | 1 | Поставка | Замовника | 0 | 0
| Монтаж дросельного клапана | КД Ø125 |  |  | шт | 6 | Поставка | Замовника | 0 | 0
| Монтаж дросельного клапана | КД Ø100 |  |  | шт | 1 | Поставка | Замовника | 0 | 0
| Монтаж решітки зовнішньої з захисною сіткою, Ral 9016 | Р 400х200 | 3070-1Н |  | шт | 1 | Поставка | Замовника | 0 | 0
| Монтаж анемостата витяжного металевого з рамкою, Ral 9016 | А 125 | DVS |  | шт | 6 | Поставка | Замовника | 0 | 0
| Монтаж анемостата витяжного металевого з рамкою, Ral 9016 | А 100 | DVS |  | шт | 1 | Поставка | Замовника | 0 | 0
| Повітровід з оцинкованої сталі 0,5 мм | Ø200 | ГОСТ 14918-80 |  | м | 17 | 0 | 0 | 0 | 0
| Повітровід з оцинкованої сталі 0,5 мм | Ø160 | ГОСТ 14918-80 |  | м | 2 | 0 | 0 | 0 | 0
| Повітровід з оцинкованої сталі 0,5 мм | Ø125 | ГОСТ 14918-80 |  | м | 4 | 0 | 0 | 0 | 0
| Повітровід з оцинкованої сталі 0,5 мм | Ø100 | ГОСТ 14918-80 |  | м | 3 | 0 | 0 | 0 | 0
| Фасонні вироби з оцинк. сталі 0,5 мм |  | ГОСТ 14918-80 |  | м² | 3 | 0 | 0 | 0 | 0
| Фасонні вироби з оцинк. сталі для адаптерів 0,7 мм |  | ГОСТ 14918-80 |  | м² | 1 | 0 | 0 | 0 | 0
| Монтаж гнучкого повітроводу | Ø125 | ATR-500 | ATCO | м | 6 | Поставка | Замовника | 0 | 0
| Монтаж гнучкого повітроводу | Ø100 | ATR-500 | ATCO | м | 1 | Поставка | Замовника | 0 | 0
| Монтаж ізоляції вогнетривкої фольгованої | 10 мм | EI 45 | Fix-M | м² | 9.75 | Поставка | Замовника | 0 | 0
| Стрічка алюмінієва |  |  |  | м | 58.5 | Поставка | Замовника | 0 | 0
| Матеріали та комплектуючі для монтажу |  |  | Walraven | компл | 1 | Поставка | Замовника | 0 | 0
В17 | Монтаж вентилятора канального | VKAP 100 MD 3.0 |  | Salda | шт | 1 | Поставка | Замовника | 0 | 0
| Монтаж зворотнього клапана | КЗ Ø100 |  |  | шт | 1 | Поставка | Замовника | 0 | 0
| Монтаж швидкоз'ємного хомута | АР 100 |  | Salda | шт | 2 | Поставка | Замовника | 0 | 0
| Монтаж шумоглушника трубчастого | ШК Ø100-600 | 100мм |  | шт | 1 | Поставка | Замовника | 0 | 0
| Монтаж клапана вогнезатримуючого з електроприводом | KPU-1N-О-N-100-2*ф-МP220 |  | ССК | шт | 2 | Поставка | Замовника | 0 | 0
| Монтаж дросельного клапана | КД Ø100 |  |  | шт | 2 | Поставка | Замовника | 0 | 0
| Монтаж решітки зовнішньої з захисною сіткою, Ral 9016 | Р 150х150 | 3070-1Н |  | шт | 1 | Поставка | Замовника | 0 | 0
| Монтаж анемостата витяжного металевого з рамкою, Ral 9016 | А 100 | DVS |  | шт | 2 | Поставка | Замовника | 0 | 0
| Повітровід з оцинкованої сталі 0,5 мм | Ø100 | ГОСТ 14918-80 |  | м | 3 | 0 | 0 | 0 | 0
| Фасонні вироби з оцинк. сталі 0,5 мм |  | ГОСТ 14918-80 |  | м² | 1 | 0 | 0 | 0 | 0
| Фасонні вироби з оцинк. сталі для адаптерів 0,7 мм |  | ГОСТ 14918-80 |  | м² | 1 | 0 | 0 | 0 | 0
| Монтаж гнучкого повітроводу | Ø100 | ATR-500 | ATCO | м | 2 | Поставка | Замовника | 0 | 0
| Монтаж ізоляції вогнетривкої фольгованої | 10 мм | EI 45 | Fix-M | м² | 3 | Поставка | Замовника | 0 | 0
| Стрічка алюмінієва |  |  |  | м | 18 | Поставка | Замовника | 0 | 0
| Матеріали та комплектуючі для монтажу |  |  | Walraven | компл | 1 | Поставка | Замовника | 0 | 0
В18 | Монтаж вентилятора канального | VKAP 100 MD 3.0 |  | Salda | шт | 1 | Поставка | Замовника | 0 | 0
| Монтаж зворотнього клапана | КЗ Ø100 |  |  | шт | 1 | Поставка | Замовника | 0 | 0
| Монтаж швидкоз'ємного хомута | АР 100 |  | Salda | шт | 2 | Поставка | Замовника | 0 | 0
| Монтаж клапана вогнезатримуючого з електроприводом | KPU-1N-О-N-100-2*ф-МP220 |  | ССК | шт | 1 | Поставка | Замовника | 0 | 0
| Монтаж решітки зовнішньої з захисною сіткою, Ral 9016 | Р 150х150 | 3070-1Н |  | шт | 1 | Поставка | Замовника | 0 | 0
| Монтаж решітки дворядної регульованої, Ral 9016 | Р 100х100 | 2565-2 |  | шт | 1 | Поставка | Замовника | 0 | 0
| Повітровід з оцинкованої сталі 0,5 мм | 100x100 | ГОСТ 14918-80 |  | м | 1 | 0 | 0 | 0 | 0
| Повітровід з оцинкованої сталі 0,5 мм | Ø100 | ГОСТ 14918-80 |  | м | 7 | 0 | 0 | 0 | 0
| Фасонні вироби з оцинк. сталі 0,5 мм |  | ГОСТ 14918-80 |  | м² | 1 | 0 | 0 | 0 | 0
| Фасонні вироби з оцинк. сталі для адаптерів 0,7 мм |  | ГОСТ 14918-80 |  | м² | 1 | 0 | 0 | 0 | 0
| Монтаж ізоляції вогнетривкої фольгованої | 10 мм | EI 45 | Fix-M | м² | 2.875 | Поставка | Замовника | 0 | 0
| Стрічка алюмінієва |  |  |  | м | 17.25 | Поставка | Замовника | 0 | 0
| Матеріали та комплектуючі для монтажу |  |  | Walraven | компл | 1 | Поставка | Замовника | 0 | 0
В19 | Монтаж вентилятора канального | VKAP 100 MD 3.0 |  | Salda | шт | 1 | Поставка | Замовника | 0 | 0
| Монтаж зворотнього клапана | КЗ Ø100 |  |  | шт | 1 | Поставка | Замовника | 0 | 0
| Монтаж швидкоз'ємного хомута | АР 100 |  | Salda | шт | 2 | Поставка | Замовника | 0 | 0
| Монтаж шумоглушника трубчастого | ШК Ø100-600 | 100мм |  | шт | 2 | Поставка | Замовника | 0 | 0
| Монтаж решітки дворядної регульованої, Ral 9016 | Р 250х100 | 2565-2 |  | шт | 1 | Поставка | Замовника | 0 | 0
| Повітровід з оцинкованої сталі 0,5 мм | 100x100 | ГОСТ 14918-80 |  | м | 1 | 0 | 0 | 0 | 0
| Повітровід з оцинкованої сталі 0,5 мм | Ø100 | ГОСТ 14918-80 |  | м | 2 | 0 | 0 | 0 | 0
| Фасонні вироби з оцинк. сталі 0,5 мм |  | ГОСТ 14918-80 |  | м² | 1 | 0 | 0 | 0 | 0
| Фасонні вироби з оцинк. сталі для адаптерів 0,7 мм |  | ГОСТ 14918-80 |  | м² | 1 | 0 | 0 | 0 | 0
| Матеріали та комплектуючі для монтажу |  |  | Walraven | компл | 1 | Поставка | Замовника | 0 | 0
В20 | Монтаж вентилятора канального | VKAP 160 LD 3.0 |  | Salda | шт | 1 | Поставка | Замовника | 0 | 0
| Монтаж зворотнього клапана | КЗ Ø160 |  |  | шт | 1 | Поставка | Замовника | 0 | 0
| Монтаж швидкоз'ємного хомута | АР 160 |  | Salda | шт | 2 | Поставка | Замовника | 0 | 0
| Монтаж шумоглушника трубчастого | ШК Ø100-900 | 100мм |  | шт | 1 | Поставка | Замовника | 0 | 0
| Монтаж клапана вогнезатримуючого з електроприводом | KPU-1N-О-N-100-2*ф-МP220 |  | ССК | шт | 1 | Поставка | Замовника | 0 | 0
| Монтаж дросельного клапана | КД Ø125 |  |  | шт | 3 | Поставка | Замовника | 0 | 0
| Монтаж решітки зовнішньої з захисною сіткою, Ral 9016 | Р 200х350 | 3070-1Н |  | шт | 1 | Поставка | Замовника | 0 | 0
| Монтаж анемостата витяжного металевого з рамкою, Ral 9016 | А 125 | DVS |  | шт | 3 | Поставка | Замовника | 0 | 0
| Повітровід з оцинкованої сталі 0,5 мм | Ø160 | ГОСТ 14918-80 |  | м | 12 | 0 | 0 | 0 | 0
| Повітровід з оцинкованої сталі 0,5 мм | Ø125 | ГОСТ 14918-80 |  | м | 6 | 0 | 0 | 0 | 0
| Фасонні вироби з оцинк. сталі 0,5 мм |  | ГОСТ 14918-80 |  | м² | 2 | 0 | 0 | 0 | 0
| Фасонні вироби з оцинк. сталі для адаптерів 0,7 мм |  | ГОСТ 14918-80 |  | м² | 1 | 0 | 0 | 0 | 0
| Монтаж ізоляції вогнетривкої фольгованої | 10 мм | EI 45 | Fix-M | м² | 6.25 | Поставка | Замовника | 0 | 0
| Стрічка алюмінієва |  |  |  | м | 37.5 | Поставка | Замовника | 0 | 0
| Матеріали та комплектуючі для монтажу |  |  | Walraven | компл | 1 | Поставка | Замовника | 0 | 0
В21 | Монтаж вентилятора канального | VKAP 160 LD 3.0 |  | Salda | шт | 1 | Поставка | Замовника | 0 | 0
| Монтаж зворотнього клапана | КЗ Ø160 |  |  | шт | 1 | Поставка | Замовника | 0 | 0
| Монтаж швидкоз'ємного хомута | АР 160 |  | Salda | шт | 2 | Поставка | Замовника | 0 | 0
| Монтаж шумоглушника трубчастого | ШК Ø160-600 | 100мм |  | шт | 1 | Поставка | Замовника | 0 | 0
| Монтаж клапана вогнезатримуючого з електроприводом | KPU-1N-О-N-160-2*ф-МP220 |  | ССК | шт | 1 | Поставка | Замовника | 0 | 0
| Монтаж дросельного клапана | КД Ø125 |  |  | шт | 3 | Поставка | Замовника | 0 | 0
| Монтаж анемостата витяжного металевого з рамкою, Ral 9016 | А 125 | DVS |  | шт | 3 | Поставка | Замовника | 0 | 0
| Повітровід з оцинкованої сталі 0,5 мм | Ø160 | ГОСТ 14918-80 |  | м | 13 | 0 | 0 | 0 | 0
| Повітровід з оцинкованої сталі 0,5 мм | Ø125 | ГОСТ 14918-80 |  | м | 5 | 0 | 0 | 0 | 0
| Фасонні вироби з оцинк. сталі 0,5 мм |  | ГОСТ 14918-80 |  | м² | 2 | 0 | 0 | 0 | 0
| Монтаж гнучкого повітроводу | Ø125 | ATR-500 | ATCO | м | 2 | Поставка | Замовника | 0 | 0
| Монтаж ізоляції вогнетривкої фольгованої | 10 мм | EI 45 | Fix-M | м² | 5.625 | Поставка | Замовника | 0 | 0
| Стрічка алюмінієва |  |  |  | м | 33.75 | Поставка | Замовника | 0 | 0
| Матеріали та комплектуючі для монтажу |  |  | Walraven | компл | 1 | Поставка | Замовника | 0 | 0
В22 | Монтаж вентилятора канального | VKAP 100 MD 3.0 |  | Salda | шт | 1 | Поставка | Замовника | 0 | 0
| Монтаж зворотнього клапана | КЗ Ø100 |  |  | шт | 1 | Поставка | Замовника | 0 | 0
| Монтаж швидкоз'ємного хомута | АР 100 |  | Salda | шт | 2 | Поставка | Замовника | 0 | 0
| Монтаж клапана вогнезатримуючого з електроприводом | KPU-1N-О-N-100-2*ф-МP220 |  | ССК | шт | 1 | Поставка | Замовника | 0 | 0
| Монтаж решітки зовнішньої з захисною сіткою, Ral 9016 | Р 150х150 | 3070-1Н |  | шт | 1 | Поставка | Замовника | 0 | 0
| Монтаж решітки дворядної регульованої, Ral 9016 | Р 100х100 | 2565-2 |  | шт | 1 | Поставка | Замовника | 0 | 0
| Повітровід з оцинкованої сталі 0,5 мм | 100x100 | ГОСТ 14918-80 |  | м | 1 | 0 | 0 | 0 | 0
| Повітровід з оцинкованої сталі 0,5 мм | Ø100 | ГОСТ 14918-80 |  | м | 4 | 0 | 0 | 0 | 0
| Фасонні вироби з оцинк. сталі 0,5 мм |  | ГОСТ 14918-80 |  | м² | 1 | 0 | 0 | 0 | 0
| Фасонні вироби з оцинк. сталі для адаптерів 0,7 мм |  | ГОСТ 14918-80 |  | м² | 1 | 0 | 0 | 0 | 0
| Монтаж ізоляції вогнетривкої фольгованої | 10 мм | EI 45 | Fix-M | м² | 0.875 | Поставка | Замовника | 0 | 0
| Стрічка алюмінієва |  |  |  | м | 5.25 | Поставка | Замовника | 0 | 0
| Матеріали та комплектуючі для монтажу |  |  | Walraven | компл | 1 | Поставка | Замовника | 0 | 0
В23 | Монтаж вентилятора канального | VKAP 100 MD 3.0 |  | Salda | шт | 1 | Поставка | Замовника | 0 | 0
| Монтаж зворотнього клапана | КЗ Ø100 |  |  | шт | 1 | Поставка | Замовника | 0 | 0
| Монтаж швидкоз'ємного хомута | АР 100 |  | Salda | шт | 2 | Поставка | Замовника | 0 | 0
| Монтаж клапана вогнезатримуючого з електроприводом | KPU-1N-О-N-100-2*ф-МP220 |  | ССК | шт | 1 | Поставка | Замовника | 0 | 0
| Монтаж решітки зовнішньої з захисною сіткою, Ral 9016 | Р 150х150 | 3070-1Н |  | шт | 1 | Поставка | Замовника | 0 | 0
| Монтаж решітки дворядної регульованої, Ral 9016 | Р 100х100 | 2565-2 |  | шт | 1 | Поставка | Замовника | 0 | 0
| Повітровід з оцинкованої сталі 0,5 мм | 100x100 | ГОСТ 14918-80 |  | м | 1 | 0 | 0 | 0 | 0
| Повітровід з оцинкованої сталі 0,5 мм | Ø100 | ГОСТ 14918-80 |  | м | 5 | 0 | 0 | 0 | 0
| Фасонні вироби з оцинк. сталі 0,5 мм |  | ГОСТ 14918-80 |  | м² | 1 | 0 | 0 | 0 | 0
| Фасонні вироби з оцинк. сталі для адаптерів 0,7 мм |  | ГОСТ 14918-80 |  | м² | 1 | 0 | 0 | 0 | 0
| Монтаж ізоляції вогнетривкої фольгованої | 10 мм | EI 45 | Fix-M | м² | 1.875 | Поставка | Замовника | 0 | 0
| Стрічка алюмінієва |  |  |  | м | 11.25 | Поставка | Замовника | 0 | 0
| Матеріали та комплектуючі для монтажу |  |  | Walraven | компл | 1 | Поставка | Замовника | 0 | 0
В24 | Монтаж вентилятора канального | VKAP 100 MD 3.0 |  | Salda | шт | 1 | Поставка | Замовника | 0 | 0
| Монтаж зворотнього клапана | КЗ Ø100 |  |  | шт | 1 | Поставка | Замовника | 0 | 0
| Монтаж швидкоз'ємного хомута | АР 100 |  | Salda | шт | 2 | Поставка | Замовника | 0 | 0
| Монтаж клапана вогнезатримуючого з електроприводом | KPU-1N-О-N-100-2*ф-МP220 |  | ССК | шт | 1 | Поставка | Замовника | 0 | 0
| Монтаж решітки зовнішньої з захисною сіткою, Ral 9016 | Р 150х150 | 3070-1Н |  | шт | 1 | Поставка | Замовника | 0 | 0
| Монтаж решітки дворядної регульованої, Ral 9016 | Р 100х100 | 2565-2 |  | шт | 1 | Поставка | Замовника | 0 | 0
| Повітровід з оцинкованої сталі 0,5 мм | 100x100 | ГОСТ 14918-80 |  | м | 1 | 0 | 0 | 0 | 0
| Повітровід з оцинкованої сталі 0,5 мм | Ø100 | ГОСТ 14918-80 |  | м | 5 | 0 | 0 | 0 | 0
| Фасонні вироби з оцинк. сталі 0,5 мм |  | ГОСТ 14918-80 |  | м² | 1 | 0 | 0 | 0 | 0
| Фасонні вироби з оцинк. сталі для адаптерів 0,7 мм |  | ГОСТ 14918-80 |  | м² | 1 | 0 | 0 | 0 | 0
| Монтаж ізоляції вогнетривкої фольгованої | 10 мм | EI 45 | Fix-M | м² | 1.875 | Поставка | Замовника | 0 | 0
| Стрічка алюмінієва |  |  |  | м | 11.25 | Поставка | Замовника | 0 | 0
| Матеріали та комплектуючі для монтажу |  |  | Walraven | компл | 1 | Поставка | Замовника | 0 | 0
В25 | Монтаж вентилятора канального | VKAP 100 MD 3.0 |  | Salda | шт | 1 | Поставка | Замовника | 0 | 0
| Монтаж зворотнього клапана | КЗ Ø100 |  |  | шт | 1 | Поставка | Замовника | 0 | 0
| Монтаж швидкоз'ємного хомута | АР 100 |  | Salda | шт | 2 | Поставка | Замовника | 0 | 0
| Монтаж клапана вогнезатримуючого з електроприводом | KPU-1N-О-N-100-2*ф-МP220 |  | ССК | шт | 1 | Поставка | Замовника | 0 | 0
| Монтаж решітки зовнішньої з захисною сіткою, Ral 9016 | Р 150х150 | 3070-1Н |  | шт | 1 | Поставка | Замовника | 0 | 0
| Монтаж решітки дворядної регульованої, Ral 9016 | Р 100х100 | 2565-2 |  | шт | 1 | Поставка | Замовника | 0 | 0
| Повітровід з оцинкованої сталі 0,5 мм | 100x100 | ГОСТ 14918-80 |  | м | 1 | 0 | 0 | 0 | 0
| Повітровід з оцинкованої сталі 0,5 мм | Ø100 | ГОСТ 14918-80 |  | м | 3 | 0 | 0 | 0 | 0
| Фасонні вироби з оцинк. сталі 0,5 мм |  | ГОСТ 14918-80 |  | м² | 1 | 0 | 0 | 0 | 0
| Фасонні вироби з оцинк. сталі для адаптерів 0,7 мм |  | ГОСТ 14918-80 |  | м² | 1 | 0 | 0 | 0 | 0
| Монтаж ізоляції вогнетривкої фольгованої | 10 мм | EI 45 | Fix-M | м² | 1 | Поставка | Замовника | 0 | 0
| Стрічка алюмінієва |  |  |  | м | 6 | Поставка | Замовника | 0 | 0
| Матеріали та комплектуючі для монтажу |  |  | Walraven | компл | 1 | Поставка | Замовника | 0 | 0
В26 | Монтаж вентилятора канального | VKAP 100 MD 3.0 |  | Salda | шт | 1 | Поставка | Замовника | 0 | 0
| Монтаж зворотнього клапана | КЗ Ø100 |  |  | шт | 1 | Поставка | Замовника | 0 | 0
| Монтаж швидкоз'ємного хомута | АР 100 |  | Salda | шт | 2 | Поставка | Замовника | 0 | 0
| Монтаж шумоглушника трубчастого | ШК Ø100-600 | 100мм |  | шт | 1 | Поставка | Замовника | 0 | 0
| Монтаж клапана вогнезатримуючого з електроприводом | KPU-1N-О-N-100-2*ф-МP220 |  | ССК | шт | 1 | Поставка | Замовника | 0 | 0
| Монтаж решітки зовнішньої з захисною сіткою, Ral 9016 | Р 200х200 | 3070-1Н |  | шт | 1 | Поставка | Замовника | 0 | 0
| Монтаж анемостата витяжного металевого з рамкою, Ral 9016 | А 150 | DVS |  | шт | 1 | Поставка | Замовника | 0 | 0
| Повітровід з оцинкованої сталі 0,5 мм | Ø100 | ГОСТ 14918-80 |  | м | 8 | 0 | 0 | 0 | 0
| Фасонні вироби з оцинк. сталі 0,5 мм |  | ГОСТ 14918-80 |  | м² | 1 | 0 | 0 | 0 | 0
| Фасонні вироби з оцинк. сталі для адаптерів 0,7 мм |  | ГОСТ 14918-80 |  | м² | 1 | 0 | 0 | 0 | 0
| Монтаж гнучкого повітроводу | Ø100 | ATR-500 | ATCO | м | 1 | Поставка | Замовника | 0 | 0
| Монтаж ізоляції вогнетривкої фольгованої | 10 мм | EI 45 | Fix-M | м² | 2.25 | Поставка | Замовника | 0 | 0
| Стрічка алюмінієва |  |  |  | м | 13.5 | Поставка | Замовника | 0 | 0
| Матеріали та комплектуючі для монтажу |  |  | Walraven | компл | 1 | Поставка | Замовника | 0 | 0
В27 | Монтаж вентилятора канального | VKAP 100 MD 3.0 |  | Salda | шт | 1 | Поставка | Замовника | 0 | 0
| Монтаж зворотнього клапана | КЗ Ø100 |  |  | шт | 1 | Поставка | Замовника | 0 | 0
| Монтаж швидкоз'ємного хомута | АР 100 |  | Salda | шт | 2 | Поставка | Замовника | 0 | 0
| Монтаж клапана вогнезатримуючого з електроприводом | KPU-1N-О-N-100-2*ф-МP220 |  | ССК | шт | 1 | Поставка | Замовника | 0 | 0
| Монтаж решітки дворядної регульованої, Ral 9016 | Р 200х100 | 2565-2 |  | шт | 1 | Поставка | Замовника | 0 | 0
| Повітровід з оцинкованої сталі 0,5 мм | Ø100 | ГОСТ 14918-80 |  | м | 7 | 0 | 0 | 0 | 0
| Фасонні вироби з оцинк. сталі 0,5 мм |  | ГОСТ 14918-80 |  | м² | 1 | 0 | 0 | 0 | 0
| Фасонні вироби з оцинк. сталі для адаптерів 0,7 мм |  | ГОСТ 14918-80 |  | м² | 1 | 0 | 0 | 0 | 0
| Монтаж ізоляції вогнетривкої фольгованої | 10 мм | EI 45 | Fix-M | м² | 1.75 | Поставка | Замовника | 0 | 0
| Стрічка алюмінієва |  |  |  | м | 10.5 | Поставка | Замовника | 0 | 0
| Матеріали та комплектуючі для монтажу |  |  | Walraven | компл | 1 | Поставка | Замовника | 0 | 0
В29 | Монтаж вентилятора центробіжного з електроручним приводом | ERV-2,5 |  | ССК | шт | 1 | Поставка | Замовника | 0 | 0
| Монтаж клапана герметичного з ручним приводом | K-KG-DN200 |  | ССК | шт | 1 | Поставка | Замовника | 0 | 0
| Монтаж ревізії герметичного клапана | ЛКВ-200 |  | ССК | шт | 1 | Поставка | Замовника | 0 | 0
| Монтаж вставки гнучкої офланцьованої | СОМ 100-ERV-2,5-A-ZS |  | ССК | шт | 1 | Поставка | Замовника | 0 | 0
| Монтаж вставки гнучкої офланцьованої | СОМ 100-ERV-2,5-B-ZS |  | ССК | шт | 1 | Поставка | Замовника | 0 | 0
| Монтаж клапана витратоміра | K-B |  | ССК | шт | 1 | Поставка | Замовника | 0 | 0
| Монтаж контрфланця | FOT-ERV-2,5-ZS |  | ССК | шт | 1 | Поставка | Замовника | 0 | 0
| Монтаж клапана вогнезатримуючого з електроприводом | KPU-1N-О-N-200-2*ф-МP220 |  | ССК | шт | 2 | Поставка | Замовника | 0 | 0
| Монтаж решітки дворядної регульованої, Ral 9016 | Р 300х300 | 2565-2 |  | шт | 1 | Поставка | Замовника | 0 | 0
| Повітровід ч. ст. 2.0 мм | Ø200 | ГОСТ 14918-80 |  | м | 1 | 0 | 0 | 0 | 0
| Повітровід з оцинкованої сталі 0,5 мм | Ø200 | ГОСТ 14918-80 |  | м | 8 | 0 | 0 | 0 | 0
| Фасонні вироби повітроводу ч. ст. 2.0 мм |  | ГОСТ 14918-80 |  | м² | 2 | 0 | 0 | 0 | 0
| Фасонні вироби з оцинк. сталі 0,5 мм |  | ГОСТ 14918-80 |  | м² | 3 | 0 | 0 | 0 | 0
| Фасонні вироби з оцинк. сталі для адаптерів 0,7 мм |  | ГОСТ 14918-80 |  | м² | 1 | 0 | 0 | 0 | 0
| Монтаж рами | K-RM-2,5 |  | ССК | шт | 1 | Поставка | Замовника | 0 | 0
| Монтаж віброопори | КIV-1 |  | ССК | шт | 4 | Поставка | Замовника | 0 | 0
| Матеріали та комплектуючі для монтажу |  |  | Walraven | компл | 1 | Поставка | Замовника | 0 | 0
В30 | Монтаж вентилятора канального | VKAP 100 MD 3.0 |  | Salda | шт | 1 | Поставка | Замовника | 0 | 0
| Монтаж зворотнього клапана | КЗ Ø100 |  |  | шт | 1 | Поставка | Замовника | 0 | 0
| Монтаж швидкоз'ємного хомута | АР 100 |  | Salda | шт | 2 | Поставка | Замовника | 0 | 0
| Монтаж шумоглушника трубчастого | ШК Ø100-900 | 100мм |  | шт | 1 | Поставка | Замовника | 0 | 0
| Монтаж клапана вогнезатримуючого з електроприводом | KPU-1N-О-N-100-2*ф-МP220 |  | ССК | шт | 1 | Поставка | Замовника | 0 | 0
| Монтаж анемостата витяжного металевого з рамкою, Ral 9016 | А 150 | DVS |  | шт | 1 | Поставка | Замовника | 0 | 0
| Повітровід з оцинкованої сталі 0,5 мм | Ø100 | ГОСТ 14918-80 |  | м | 19 | 0 | 0 | 0 | 0
| Фасонні вироби з оцинк. сталі 0,5 мм |  | ГОСТ 14918-80 |  | м² | 1 | 0 | 0 | 0 | 0
| Монтаж ізоляції вогнетривкої фольгованої | 10 мм | EI 45 | Fix-M | м² | 4 | Поставка | Замовника | 0 | 0
| Стрічка алюмінієва |  |  |  | м | 24 | Поставка | Замовника | 0 | 0
| Матеріали та комплектуючі для монтажу |  |  | Walraven | компл | 1 | Поставка | Замовника | 0 | 0
В34 | Монтаж вентилятора центробіжного з електроручним приводом | ERV-2,5 |  | ССК | шт | 1 | Поставка | Замовника | 0 | 0
| Монтаж клапана герметичного з ручним приводом | K-KG-DN250 |  | ССК | шт | 1 | Поставка | Замовника | 0 | 0
| Монтаж ревізії герметичного клапана | ЛКВ-250 |  | ССК | шт | 1 | Поставка | Замовника | 0 | 0
| Монтаж вставки гнучкої офланцьованої | СОМ 100-ERV-2,5-A-ZS |  | ССК | шт | 1 | Поставка | Замовника | 0 | 0
| Монтаж вставки гнучкої офланцьованої | СОМ 100-ERV-2,5-B-ZS |  | ССК | шт | 1 | Поставка | Замовника | 0 | 0
| Монтаж клапана витратоміра | K-B |  | ССК | шт | 1 | Поставка | Замовника | 0 | 0
| Монтаж контрфланця | FOT-ERV-2,5-ZS |  | ССК | шт | 1 | Поставка | Замовника | 0 | 0
| Монтаж клапана вогнезатримуючого з електроприводом | KPU-1N-О-N-200х200-2*ф-МP220 |  | ССК | шт | 2 | Поставка | Замовника | 0 | 0
| Монтаж клапана вогнезатримуючого з електроприводом | KPU-1N-О-N-250-2*ф-МP220 |  | ССК | шт | 1 | Поставка | Замовника | 0 | 0
| Монтаж противибухового пристрою | K-MZS |  | ССК | шт | 1 | Поставка | Замовника | 0 | 0
| Монтаж решітки зовнішньої з захисною сіткою, Ral 9016 | Р 300х200 | 3070-1Н |  | шт | 1 | Поставка | Замовника | 0 | 0
| Монтаж решітки дворядної регульованої, Ral 9016 | Р 300х200 | 2565-2 |  | шт | 3 | Поставка | Замовника | 0 | 0
| Монтаж анемостата витяжного металевого з рамкою, Ral 9016 | А 150 | DVS |  | шт | 2 | Поставка | Замовника | 0 | 0
| Повітровід ч. ст. 2.0 мм | 200x200 | ГОСТ 14918-80 |  | м | 3 | 0 | 0 | 0 | 0
| Повітровід з оцинкованої сталі 0,7 мм | Ø250 | ГОСТ 14918-80 |  | м | 2 | 0 | 0 | 0 | 0
| Повітровід з оцинкованої сталі 0,5 мм | Ø200 | ГОСТ 14918-80 |  | м | 3 | 0 | 0 | 0 | 0
| Фасонні вироби повітроводу ч. ст. 2.0 мм |  | ГОСТ 14918-80 |  | м² | 1 | 0 | 0 | 0 | 0
| Фасонні вироби з оцинк. сталі 0,7 мм |  | ГОСТ 14918-80 |  | м² | 3 | 0 | 0 | 0 | 0
| Фасонні вироби з оцинк. сталі 0,5 мм |  | ГОСТ 14918-80 |  | м² | 3 | 0 | 0 | 0 | 0
| Монтаж рами | K-RM-2,5 |  | ССК | шт | 1 | Поставка | Замовника | 0 | 0
| Монтаж віброопори | КIV-1 |  | ССК | шт | 4 | Поставка | Замовника | 0 | 0
| Матеріали та комплектуючі для монтажу |  |  | Walraven | компл | 1 | Поставка | Замовника | 0 | 0
У3..У5 | Монтаж завіси повітряної електричної | Wing E150 EC | 1-4-2801-0263 | VTS | шт | 3 | Поставка | Замовника | 0 | 0
| Монтаж регулятора |  | 1-4-2801-0155 | VTS | шт | 3 | Поставка | Замовника | 0 | 0
| Монтаж кінцевого вимикача (геркон) |  | 1-4-0101-0454 | VTS | шт | 3 | Поставка | Замовника | 0 | 0
| Набір кріплень |  | 1-4-2801-0181 | VTS | шт | 3 | Поставка | Замовника | 0 | 0
| Монтаж кабеля міжблочного | ПВС Эк 4х1,5 |  | Одескабель | м | 15 | Поставка | Замовника | 0 | 0
| Матеріали та комплектуючі для монтажу |  |  | Walrawen | компл | 1 | Поставка | Замовника | 0 | 0
[8 empty] | 0 |  | 0
| Всього вартість матеріалів | [5 empty] | 0
| Витратні матеріали | [5 empty] | 0
| Всього вартість монтажних робіт | [5 empty] | 0
| Пусконалагоджувальні роботи | [5 empty] | 0
| Паспортизація | [5 empty] | 0
| Транспортні, Підйомні механізми (кран) | [5 empty] | 0
| ВСЬОГО БЕЗ ПДВ 20% | [5 empty] | 0
| ПДВ 20% | [5 empty] | 0
| ВСЬОГО З ПДВ 20% | [5 empty] | 0
Note on F7: Выбор единицы измерения происходит прямо в ячейке
Note on H8: 1. При подстановке размеров воздуховодов, производится автоматический подсчет: ЦЕНА х ПЛОЩАДЬ 2. Если в размерах детали указывается ее длинна(или высота), тогда в единицах измерения должно быть указано количество шт. изделий.

## Багатофункц. корпус. Кондиц.
Об'єкт
Дата виконання комерційної пропозиції
Виконавець
Погоджено
Тел/факс
Поз. | Назва, технічні характеристики | Тип, марка, позначення | Тип, марка, позначення | Проектне Тип, марка, позначення | Од. вим. | Кіл-ть | Вартість матеріалів, обладнання |  | Вартість монтажа
[7 empty] | Ціна за од. в грн. без ПДВ | Вартість в грн. без ПДВ | Ціна за од. в грн. без ПДВ | Вартість в грн. без ПДВ
1 | 2 | 3 | 3 | 4 | 5 | 6 | 7 | 8 | 9 | 10
Багатофункційний корпус. Кондиціонування
К31 | Монтаж зовнішнього блоку | ARUM160LTE6 |  | LG | шт | 1 | Поставка | Замовника | 0 | 0
| Монтаж внутрішнього блоку касетного типу | ARNU24GTBB4 |  | LG | шт | 3 | Поставка | Замовника | 0 | 0
| Монтаж внутрішнього блоку касетного типу | ARNU21GTQB4 |  | LG | шт | 4 | Поставка | Замовника | 0 | 0
| Монтаж декоративної панелі | PT-AAGW0 |  | LG | шт | 3 | Поставка | Замовника | 0 | 0
| Монтаж декоративної панелі | PT-QAGW0 |  | LG | шт | 4 | Поставка | Замовника | 0 | 0
| Монтаж кабеля управління групою блоків | PZCWRCG3 |  | LG | шт | 2 | Поставка | Замовника | 0 | 0
| Монтаж пульта керування дротового настінного | PREMTB100 |  | LG | шт | 5 | Поставка | Замовника | 0 | 0
| Монтаж розгалужувача для внутрішніх блоків мідний | ARBLN01621 |  | LG | компл | 4 | Поставка | Замовника | 0 | 0
| Монтаж розгалужувача для внутрішніх блоків мідний | ARBLN03321 |  | LG | компл | 2 | Поставка | Замовника | 0 | 0
| Монтаж мідної труби | Ø28,58 |  | Halcor (Спліт-Сервіс) | м | 24 | Поставка | Замовника | 0 | 0
| Монтаж мідної труби | Ø22,2 |  | Halcor (Спліт-Сервіс) | м | 11 | Поставка | Замовника | 0 | 0
| Монтаж мідної труби | Ø19,05 |  | Halcor (Спліт-Сервіс) | м | 11 | Поставка | Замовника | 0 | 0
| Монтаж мідної труби | Ø15,88 |  | Halcor (Спліт-Сервіс) | м | 56.1 | Поставка | Замовника | 0 | 0
| Монтаж мідної труби | Ø12,7 |  | Halcor (Спліт-Сервіс) | м | 26.4 | Поставка | Замовника | 0 | 0
| Монтаж мідної труби | Ø9,52 |  | Halcor (Спліт-Сервіс) | м | 79.2 | Поставка | Замовника | 0 | 0
| Арматура мідної труби |  |  |  | компл | 1 | Поставка | Замовника | 0 | 0
| Монтаж ізоляції трубної каучукової | Ø28 | 19x028-2 ST | K-flex (Спліт-Сервіс) | м | 24 | Поставка | Замовника | 0 | 0
| Монтаж ізоляції трубної каучукової | Ø22 | 19x022-2 ST | K-flex (Спліт-Сервіс) | м | 11 | Поставка | Замовника | 0 | 0
| Монтаж ізоляції трубної каучукової | Ø18 | 19x018-2 ST | K-flex (Спліт-Сервіс) | м | 11 | Поставка | Замовника | 0 | 0
| Монтаж ізоляції трубної каучукової | Ø15 | 13x015-2 ST | K-flex (Спліт-Сервіс) | м | 56.1 | Поставка | Замовника | 0 | 0
| Монтаж ізоляції трубної каучукової | Ø12 | 13x012-2 ST | K-flex (Спліт-Сервіс) | м | 26.4 | Поставка | Замовника | 0 | 0
| Монтаж ізоляції трубної каучукової | Ø10 | 13x010-2 ST | K-flex (Спліт-Сервіс) | м | 79.2 | Поставка | Замовника | 0 | 0
| Монтаж кабеля міжблочного | ПВС Эк 2х1,5 |  | Одескабель | м | 183.7 | Поставка | Замовника | 0 | 0
| Монтаж кабеля пультового | ПВС Эк 3х1,5 |  | Одескабель | м | 140 | Поставка | Замовника | 0 | 0
| Монтаж дренажного сифона | HL138 |  | HL | шт | 1 | Поставка | Замовника | 0 | 0
| Монтаж труби пластикової | Ø32 | ПВХ | Nibco | м | 5 | Поставка | Замовника | 0 | 0
| Монтаж труби пластикової | Ø25 | ПВХ | Nibco | м | 70 | Поставка | Замовника | 0 | 0
| Фітінг пластиковий |  | ПВХ | Nibco | компл | 1 | Поставка | Замовника | 0 | 0
| Монтаж ізоляції трубної каучукової | Ø35 | 06x028-2 ST | K-flex (Спліт-Сервіс) | м | 5 | Поставка | Замовника | 0 | 0
| Монтаж ізоляції трубної каучукової | Ø28 | 06x028-2 ST | K-flex (Спліт-Сервіс) | м | 70 | Поставка | Замовника | 0 | 0
| Стрічка чорна самоклейка | 35х15 |  | K-flex (Спліт-Сервіс) | рул | 3 | Поставка | Замовника | 0 | 0
| Стрічка чорна самоклейка | PVC 50x25 |  | K-flex (Спліт-Сервіс) | рул | 9 | Поставка | Замовника | 0 | 0
| Стрічка бандажна | Benda Vinilica |  | K-flex (Спліт-Сервіс) | рул | 21 | Поставка | Замовника | 0 | 0
| Фасонні вироби з оцинк. сталі для захисту фреонопроводів 0,5 мм |  |  |  | м² | 2 | 0 | 0 | 0 | 0
| Заправка фреоном | R 410 A |  | Арех | бал | 1 | Поставка | Замовника | 0 | 0
| Монтаж віброопори | Uni Pro 105/50 |  | Vibrofix | шт | 2 | Поставка | Замовника | 0 | 0
| Монтаж віброопори | Uni Pro 50/50 |  | Vibrofix | шт | 2 | Поставка | Замовника | 0 | 0
| Монтаж покрівельної опори | H800 B400 |  | Kripter | компл | 3 | Поставка | Замовника | 0 | 0
| Матеріали та комплектуючі для монтажу |  |  | Walrawen | компл | 1 | Поставка | Замовника | 0 | 0
К32 | Монтаж зовнішнього блоку | ARUM120LTE6 |  | LG | шт | 1 | Поставка | Замовника | 0 | 0
| Монтаж внутрішнього блоку канального типу середньонапірного | ARNU54GM3A4 |  | LG | шт | 2 | Поставка | Замовника | 0 | 0
| Монтаж пульта керування дротового настінного | PREMTB100 |  | LG | шт | 2 | Поставка | Замовника | 0 | 0
| Монтаж розгалужувача для внутрішніх блоків мідний | ARBLN03321 |  | LG | компл | 1 | Поставка | Замовника | 0 | 0
| Монтаж мідної труби | Ø28,58 |  | Halcor (Спліт-Сервіс) | м | 11 | Поставка | Замовника | 0 | 0
| Монтаж мідної труби | Ø19,05 |  | Halcor (Спліт-Сервіс) | м | 14 | Поставка | Замовника | 0 | 0
| Монтаж мідної труби | Ø12,7 |  | Halcor (Спліт-Сервіс) | м | 12.1 | Поставка | Замовника | 0 | 0
| Монтаж мідної труби | Ø9,52 |  | Halcor (Спліт-Сервіс) | м | 16.5 | Поставка | Замовника | 0 | 0
| Арматура мідної труби |  |  |  | компл | 1 | Поставка | Замовника | 0 | 0
| Монтаж ізоляції трубної каучукової | Ø28 | 19x028-2 ST | K-flex (Спліт-Сервіс) | м | 11 | Поставка | Замовника | 0 | 0
| Монтаж ізоляції трубної каучукової | Ø18 | 19x018-2 ST | K-flex (Спліт-Сервіс) | м | 15 | Поставка | Замовника | 0 | 0
| Монтаж ізоляції трубної каучукової | Ø12 | 13x012-2 ST | K-flex (Спліт-Сервіс) | м | 12.1 | Поставка | Замовника | 0 | 0
| Монтаж ізоляції трубної каучукової | Ø10 | 13x010-2 ST | K-flex (Спліт-Сервіс) | м | 16.5 | Поставка | Замовника | 0 | 0
| Монтаж кабеля міжблочного | ПВС Эк 2х1,5 |  | Одескабель | м | 42.6 | Поставка | Замовника | 0 | 0
| Монтаж кабеля пультового | ПВС Эк 3х1,5 |  | Одескабель | м | 40 | Поставка | Замовника | 0 | 0
| Монтаж дренажного сифона | HL138 |  | HL | шт | 1 | Поставка | Замовника | 0 | 0
| Монтаж труби пластикової | Ø32 | ПВХ | Nibco | м | 5 | Поставка | Замовника | 0 | 0
| Монтаж труби пластикової | Ø25 | ПВХ | Nibco | м | 12 | Поставка | Замовника | 0 | 0
| Фітінг пластиковий |  | ПВХ | Nibco | компл | 1 | Поставка | Замовника | 0 | 0
| Монтаж ізоляції трубної каучукової | Ø35 | 06x028-2 ST | K-flex (Спліт-Сервіс) | м | 5 | Поставка | Замовника | 0 | 0
| Монтаж ізоляції трубної каучукової | Ø28 | 06x028-2 ST | K-flex (Спліт-Сервіс) | м | 12 | Поставка | Замовника | 0 | 0
| Стрічка чорна самоклейка | 35х15 |  | K-flex (Спліт-Сервіс) | рул | 1 | Поставка | Замовника | 0 | 0
| Стрічка чорна самоклейка | PVC 50x25 |  | K-flex (Спліт-Сервіс) | рул | 3 | Поставка | Замовника | 0 | 0
| Стрічка бандажна | Benda Vinilica |  | K-flex (Спліт-Сервіс) | рул | 6 | Поставка | Замовника | 0 | 0
| Фасонні вироби з оцинк. сталі для захисту фреонопроводів 0,5 мм |  |  |  | м² | 2 | 0 | 0 | 0 | 0
| Заправка фреоном | R 410 A |  | Арех | бал | 1 | Поставка | Замовника | 0 | 0
| Монтаж віброопори | Uni Pro 105/50 |  | Vibrofix | шт | 2 | Поставка | Замовника | 0 | 0
| Монтаж віброопори | Uni Pro 50/50 |  | Vibrofix | шт | 2 | Поставка | Замовника | 0 | 0
| Монтаж покрівельної опори | H800 B400 |  | Kripter | компл | 3 | Поставка | Замовника | 0 | 0
| Матеріали та комплектуючі для монтажу |  |  | Walrawen | компл | 1 | Поставка | Замовника | 0 | 0
К32.1 | Монтаж гнучкої вставки | ГВ 1205х320 |  |  | шт | 1 | Поставка | Замовника | 0 | 0
| Монтаж гнучкої вставки | ГВ 1000х300 |  |  | шт | 1 | Поставка | Замовника | 0 | 0
| Монтаж шумоглушника пластинчастого | ШК 1000х300-1000 5 пластин по 100мм |  |  | шт | 1 | Поставка | Замовника | 0 | 0
| Монтаж шумоглушника трубчастого | ШК Ø355-1000 | 100мм |  | шт | 2 | Поставка | Замовника | 0 | 0
| Монтаж дросельного клапана | КД Ø355 |  |  | шт | 2 | Поставка | Замовника | 0 | 0
| Монтаж дросельного клапана | КД Ø315 |  |  | шт | 3 | Поставка | Замовника | 0 | 0
| Монтаж дифузора вихрьового, Ral 9016 | Д 400 | DKZ-400 | KlimaOprema | шт | 3 | Поставка | Замовника | 0 | 0
| Монтаж пленум-бокса дифузора | PBI-400-Z |  | KlimaOprema | шт | 3 | Поставка | Замовника | 0 | 0
| Монтаж дифузора квадратного, Ral 9016 | Д 500х500 | ПДК-20 |  | шт | 2 | Поставка | Замовника | 0 | 0
| Повітровід з оцинкованої сталі 0,7 мм | 700х350 | ГОСТ 14918-80 |  | м | 1 | 0 | 0 | 0 | 0
| Повітровід з оцинкованої сталі 0,7 мм | 450х350 | ГОСТ 14918-80 |  | м | 3 | 0 | 0 | 0 | 0
| Повітровід з оцинкованої сталі 0,7 мм | Ø355 | ГОСТ 14918-80 |  | м | 3 | 0 | 0 | 0 | 0
| Повітровід з оцинкованої сталі 0,7 мм | Ø315 | ГОСТ 14918-80 |  | м | 4 | 0 | 0 | 0 | 0
| Фасонні вироби з оцинк. сталі 0,7 мм |  | ГОСТ 14918-80 |  | м² | 10 | 0 | 0 | 0 | 0
| Фасонні вироби з оцинк. сталі для адаптерів 0,9 мм |  | ГОСТ 14918-80 |  | м² | 4 | 0 | 0 | 0 | 0
| Фасонні вироби з оцинк. сталі для адаптерів 0,7 мм |  | ГОСТ 14918-80 |  | м² | 6 | 0 | 0 | 0 | 0
| Монтаж гнучкого повітроводу утепленного | Ø300 | Superflex | ATCO | м | 3 | Поставка | Замовника | 0 | 0
| Монтаж гнучкого повітроводу | Ø350 | ATR-500 | ATCO | м | 2 | Поставка | Замовника | 0 | 0
| Монтаж ізоляції спіненого каучуку самоклейкого фольгованого | AD K-FLEX 10x1500-20 ST DUCT KRAFT |  | K-flex (Спліт-Сервіс) | м² | 43.08 | Поставка | Замовника | 0 | 0
| Монтаж вібропідвіси | Box Pro 80 |  | Vibrofix | шт | 4 | Поставка | Замовника | 0 | 0
| Матеріали та комплектуючі для монтажу |  |  | Walraven | компл | 1 | Поставка | Замовника | 0 | 0
К32.2 | Монтаж гнучкої вставки | ГВ 1205х320 |  |  | шт | 1 | Поставка | Замовника | 0 | 0
| Монтаж гнучкої вставки | ГВ 1000х300 |  |  | шт | 1 | Поставка | Замовника | 0 | 0
| Монтаж шумоглушника пластинчастого | ШК 1000х300-1000 5 пластин по 100мм |  |  | шт | 1 | Поставка | Замовника | 0 | 0
| Монтаж шумоглушника трубчастого | ШК Ø355-1000 | 100мм |  | шт | 2 | Поставка | Замовника | 0 | 0
| Монтаж дросельного клапана | КД Ø355 |  |  | шт | 2 | Поставка | Замовника | 0 | 0
| Монтаж дросельного клапана | КД Ø315 |  |  | шт | 3 | Поставка | Замовника | 0 | 0
| Монтаж дифузора вихрьового, Ral 9016 | Д 400 | DKZ-400 | KlimaOprema | шт | 3 | Поставка | Замовника | 0 | 0
| Монтаж пленум-бокса дифузора | PBI-400-Z |  | KlimaOprema | шт | 3 | Поставка | Замовника | 0 | 0
| Монтаж дифузора квадратного, Ral 9016 | Д 500х500 | ПДК-20 |  | шт | 2 | Поставка | Замовника | 0 | 0
| Повітровід з оцинкованої сталі 0,7 мм | Ø355 | ГОСТ 14918-80 |  | м | 3 | 0 | 0 | 0 | 0
| Повітровід з оцинкованої сталі 0,7 мм | Ø315 | ГОСТ 14918-80 |  | м | 22 | 0 | 0 | 0 | 0
| Фасонні вироби з оцинк. сталі 0,7 мм |  | ГОСТ 14918-80 |  | м² | 10 | 0 | 0 | 0 | 0
| Фасонні вироби з оцинк. сталі для адаптерів 0,9 мм |  | ГОСТ 14918-80 |  | м² | 4 | 0 | 0 | 0 | 0
| Фасонні вироби з оцинк. сталі для адаптерів 0,7 мм |  | ГОСТ 14918-80 |  | м² | 6 | 0 | 0 | 0 | 0
| Монтаж гнучкого повітроводу утепленного | Ø300 | Superflex | ATCO | м | 4 | Поставка | Замовника | 0 | 0
| Монтаж гнучкого повітроводу | Ø350 | ATR-500 | ATCO | м | 3 | Поставка | Замовника | 0 | 0
| Монтаж ізоляції спіненого каучуку самоклейкого фольгованого | AD K-FLEX 10x1500-20 ST DUCT KRAFT |  | K-flex (Спліт-Сервіс) | м² | 56.76 | Поставка | Замовника | 0 | 0
| Монтаж вібропідвіси | Box Pro 80 |  | Vibrofix | шт | 4 | Поставка | Замовника | 0 | 0
| Матеріали та комплектуючі для монтажу |  |  | Walraven | компл | 1 | Поставка | Замовника | 0 | 0
К33 | Монтаж зовнішнього блоку | ARUM180LTE6 |  | LG | шт | 1 | Поставка | Замовника | 0 | 0
| Монтаж внутрішнього блоку касетного типу | ARNU18GTQB4 |  | LG | шт | 4 | Поставка | Замовника | 0 | 0
| Монтаж внутрішнього блоку касетного типу | ARNU15GTQB4 |  | LG | шт | 3 | Поставка | Замовника | 0 | 0
| Монтаж внутрішнього блоку касетного типу однопоточного | ARNU18GTTB4 |  | LG | шт | 4 | Поставка | Замовника | 0 | 0
| Монтаж декоративної панелі | PT-QAGW0 |  | LG | шт | 7 | Поставка | Замовника | 0 | 0
| Монтаж декоративної панелі | PT-TAHW0 |  | LG | шт | 4 | Поставка | Замовника | 0 | 0
| Монтаж пульта керування дротового настінного | PREMTB100 |  | LG | шт | 11 | Поставка | Замовника | 0 | 0
| Монтаж розгалужувача для внутрішніх блоків мідний | ARBLN07121 |  | LG | компл | 1 | Поставка | Замовника | 0 | 0
| Монтаж розгалужувача для внутрішніх блоків мідний | ARBLN03321 |  | LG | компл | 2 | Поставка | Замовника | 0 | 0
| Монтаж розгалужувача для внутрішніх блоків мідний | ARBLN01621 |  | LG | компл | 7 | Поставка | Замовника | 0 | 0
| Монтаж мідної труби | Ø28,58 |  | Halcor (Спліт-Сервіс) | м | 7 | Поставка | Замовника | 0 | 0
| Монтаж мідної труби | Ø22,2 |  | Halcor (Спліт-Сервіс) | м | 6 | Поставка | Замовника | 0 | 0
| Монтаж мідної труби | Ø19,05 |  | Halcor (Спліт-Сервіс) | м | 4 | Поставка | Замовника | 0 | 0
| Монтаж мідної труби | Ø15,88 |  | Halcor (Спліт-Сервіс) | м | 68.2 | Поставка | Замовника | 0 | 0
| Монтаж мідної труби | Ø12,7 |  | Halcor (Спліт-Сервіс) | м | 45.1 | Поставка | Замовника | 0 | 0
| Монтаж мідної труби | Ø9,52 |  | Halcor (Спліт-Сервіс) | м | 71.5 | Поставка | Замовника | 0 | 0
| Монтаж мідної труби | Ø6,35 |  | Halcor (Спліт-Сервіс) | м | 45.1 | Поставка | Замовника | 0 | 0
| Арматура мідної труби |  |  |  | компл | 1 | Поставка | Замовника | 0 | 0
| Монтаж ізоляції трубної каучукової | Ø28 | 19x028-2 ST | K-flex (Спліт-Сервіс) | м | 7 | Поставка | Замовника | 0 | 0
| Монтаж ізоляції трубної каучукової | Ø22 | 19x022-2 ST | K-flex (Спліт-Сервіс) | м | 6 | Поставка | Замовника | 0 | 0
| Монтаж ізоляції трубної каучукової | Ø18 | 19x018-2 ST | K-flex (Спліт-Сервіс) | м | 4 | Поставка | Замовника | 0 | 0
| Монтаж ізоляції трубної каучукової | Ø15 | 13x015-2 ST | K-flex (Спліт-Сервіс) | м | 68.2 | Поставка | Замовника | 0 | 0
| Монтаж ізоляції трубної каучукової | Ø12 | 13x012-2 ST | K-flex (Спліт-Сервіс) | м | 45.1 | Поставка | Замовника | 0 | 0
| Монтаж ізоляції трубної каучукової | Ø10 | 13x010-2 ST | K-flex (Спліт-Сервіс) | м | 71.5 | Поставка | Замовника | 0 | 0
| Монтаж ізоляції трубної каучукової | Ø6 | 13x006-2 ST | K-flex (Спліт-Сервіс) | м | 45.1 | Поставка | Замовника | 0 | 0
| Монтаж кабеля міжблочного | ПВС Эк 2х1,5 |  | Одескабель | м | 246.9 | Поставка | Замовника | 0 | 0
| Монтаж кабеля пультового | ПВС Эк 3х1,5 |  | Одескабель | м | 220 | Поставка | Замовника | 0 | 0
| Монтаж труби пластикової | Ø32 | ПВХ | Nibco | м | 26 | Поставка | Замовника | 0 | 0
| Монтаж труби пластикової | Ø25 | ПВХ | Nibco | м | 76 | Поставка | Замовника | 0 | 0
| Фітінг пластиковий |  | ПВХ | Nibco | компл | 1 | Поставка | Замовника | 0 | 0
| Монтаж ізоляції трубної каучукової | Ø35 | 06x028-2 ST | K-flex (Спліт-Сервіс) | м | 26 | Поставка | Замовника | 0 | 0
| Монтаж ізоляції трубної каучукової | Ø28 | 06x028-2 ST | K-flex (Спліт-Сервіс) | м | 76 | Поставка | Замовника | 0 | 0
| Стрічка чорна самоклейка | 35х15 |  | K-flex (Спліт-Сервіс) | рул | 4 | Поставка | Замовника | 0 | 0
| Стрічка чорна самоклейка | PVC 50x25 |  | K-flex (Спліт-Сервіс) | рул | 10 | Поставка | Замовника | 0 | 0
| Стрічка бандажна | Benda Vinilica |  | K-flex (Спліт-Сервіс) | рул | 25 | Поставка | Замовника | 0 | 0
| Фасонні вироби з оцинк. сталі для захисту фреонопроводів 0,5 мм |  |  |  | м² | 8 | 0 | 0 | 0 | 0
| Заправка фреоном | R 410 A |  | Арех | бал | 1 | Поставка | Замовника | 0 | 0
| Монтаж віброопори | Uni Pro 165/50 |  | Vibrofix | шт | 2 | Поставка | Замовника | 0 | 0
| Монтаж віброопори | Uni Pro 75/50 |  | Vibrofix | шт | 2 | Поставка | Замовника | 0 | 0
| Монтаж покрівельної опори | H800 B400 |  | Kripter | компл | 3 | Поставка | Замовника | 0 | 0
| Матеріали та комплектуючі для монтажу |  |  | Walrawen | компл | 1 | Поставка | Замовника | 0 | 0
К34 | Монтаж зовнішнього блоку | ARUM240LTE6 |  | LG | шт | 1 | Поставка | Замовника | 0 | 0
| Монтаж внутрішнього блоку канального типу середньонапірного | ARNU54GM3A4 |  | LG | шт | 4 | Поставка | Замовника | 0 | 0
| Монтаж кабеля управління групою блоків | PZCWRCG3 |  | LG | шт | 2 | Поставка | Замовника | 0 | 0
| Монтаж пульта керування дротового настінного | PREMTB100 |  | LG | шт | 2 | Поставка | Замовника | 0 | 0
| Монтаж розгалужувача для внутрішніх блоків мідний | ARBLN07121 |  | LG | компл | 1 | Поставка | Замовника | 0 | 0
| Монтаж розгалужувача для внутрішніх блоків мідний | ARBLN03321 |  | LG | компл | 2 | Поставка | Замовника | 0 | 0
| Монтаж мідної труби | Ø34,9 |  | Halcor (Спліт-Сервіс) | м | 5 | Поставка | Замовника | 0 | 0
| Монтаж мідної труби | Ø22,2 |  | Halcor (Спліт-Сервіс) | м | 4 | Поставка | Замовника | 0 | 0
| Монтаж мідної труби | Ø19,05 |  | Halcor (Спліт-Сервіс) | м | 16 | Поставка | Замовника | 0 | 0
| Монтаж мідної труби | Ø15,88 |  | Halcor (Спліт-Сервіс) | м | 5.5 | Поставка | Замовника | 0 | 0
| Монтаж мідної труби | Ø9,52 |  | Halcor (Спліт-Сервіс) | м | 22 | Поставка | Замовника | 0 | 0
| Арматура мідної труби |  |  |  | компл | 1 | Поставка | Замовника | 0 | 0
| Монтаж ізоляції трубної каучукової | Ø35 | 19x028-2 ST | K-flex (Спліт-Сервіс) | м | 5 | Поставка | Замовника | 0 | 0
| Монтаж ізоляції трубної каучукової | Ø22 | 19x022-2 ST | K-flex (Спліт-Сервіс) | м | 4 | Поставка | Замовника | 0 | 0
| Монтаж ізоляції трубної каучукової | Ø18 | 19x018-2 ST | K-flex (Спліт-Сервіс) | м | 16 | Поставка | Замовника | 0 | 0
| Монтаж ізоляції трубної каучукової | Ø15 | 13x015-2 ST | K-flex (Спліт-Сервіс) | м | 5.5 | Поставка | Замовника | 0 | 0
| Монтаж ізоляції трубної каучукової | Ø10 | 13x010-2 ST | K-flex (Спліт-Сервіс) | м | 22 | Поставка | Замовника | 0 | 0
| Монтаж кабеля міжблочного | ПВС Эк 2х1,5 |  | Одескабель | м | 52.5 | Поставка | Замовника | 0 | 0
| Монтаж кабеля пультового | ПВС Эк 3х1,5 |  | Одескабель | м | 80 | Поставка | Замовника | 0 | 0
| Монтаж дренажного сифона | HL138 |  | HL | шт | 1 | Поставка | Замовника | 0 | 0
| Монтаж труби пластикової | Ø32 | ПВХ | Nibco | м | 14 | Поставка | Замовника | 0 | 0
| Монтаж труби пластикової | Ø25 | ПВХ | Nibco | м | 18 | Поставка | Замовника | 0 | 0
| Фітінг пластиковий |  | ПВХ | Nibco | компл | 1 | Поставка | Замовника | 0 | 0
| Монтаж ізоляції трубної каучукової | Ø35 | 06x028-2 ST | K-flex (Спліт-Сервіс) | м | 14 | Поставка | Замовника | 0 | 0
| Монтаж ізоляції трубної каучукової | Ø28 | 06x028-2 ST | K-flex (Спліт-Сервіс) | м | 18 | Поставка | Замовника | 0 | 0
| Стрічка чорна самоклейка | 35х15 |  | K-flex (Спліт-Сервіс) | рул | 1 | Поставка | Замовника | 0 | 0
| Стрічка чорна самоклейка | PVC 50x25 |  | K-flex (Спліт-Сервіс) | рул | 3 | Поставка | Замовника | 0 | 0
| Стрічка бандажна | Benda Vinilica |  | K-flex (Спліт-Сервіс) | рул | 6 | Поставка | Замовника | 0 | 0
| Фасонні вироби з оцинк. сталі для захисту фреонопроводів 0,5 мм |  |  |  | м² | 4 | 0 | 0 | 0 | 0
| Заправка фреоном | R 410 A |  | Арех | бал | 1 | Поставка | Замовника | 0 | 0
| Монтаж віброопори | Uni Pro 165/50 |  | Vibrofix | шт | 2 | Поставка | Замовника | 0 | 0
| Монтаж віброопори | Uni Pro 75/50 |  | Vibrofix | шт | 2 | Поставка | Замовника | 0 | 0
| Монтаж покрівельної опори | H800 B400 |  | Kripter | компл | 3 | Поставка | Замовника | 0 | 0
| Матеріали та комплектуючі для монтажу |  |  | Walrawen | компл | 1 | Поставка | Замовника | 0 | 0
К34.1 | Монтаж гнучкої вставки | ГВ 1000х300 |  |  | шт | 1 | Поставка | Замовника | 0 | 0
| Монтаж шумоглушника пластинчастого | ШК 1200х320-500 3 пластин по 200мм |  |  | шт | 1 | Поставка | Замовника | 0 | 0
| Монтаж шумоглушника пластинчастого | ШК 1000х300-1000 5 пластин по 100мм |  |  | шт | 1 | Поставка | Замовника | 0 | 0
| Монтаж дросельного клапана | КД Ø315 |  |  | шт | 4 | Поставка | Замовника | 0 | 0
| Монтаж сітки просічної |  |  |  | м² | 2 | Поставка | Замовника | 0 | 0
| Монтаж дифузора вихрьового, Ral 9016 | Д 400 | DKZ-400 | KlimaOprema | шт | 4 | Поставка | Замовника | 0 | 0
| Монтаж пленум-бокса дифузора | PBI-400-Z |  | KlimaOprema | шт | 4 | Поставка | Замовника | 0 | 0
| Повітровід з оцинкованої сталі 0,7 мм | 450х350 | ГОСТ 14918-80 |  | м | 8 | 0 | 0 | 0 | 0
| Повітровід з оцинкованої сталі 0,7 мм | 350х350 | ГОСТ 14918-80 |  | м | 8 | 0 | 0 | 0 | 0
| Повітровід з оцинкованої сталі 0,7 мм | Ø315 | ГОСТ 14918-80 |  | м | 9 | 0 | 0 | 0 | 0
| Фасонні вироби з оцинк. сталі 0,7 мм |  | ГОСТ 14918-80 |  | м² | 16 | 0 | 0 | 0 | 0
| Фасонні вироби з оцинк. сталі для адаптерів 0,9 мм |  | ГОСТ 14918-80 |  | м² | 3 | 0 | 0 | 0 | 0
| Фасонні вироби з оцинк. сталі для адаптерів 0,7 мм |  | ГОСТ 14918-80 |  | м² | 5 | 0 | 0 | 0 | 0
| Монтаж гнучкого повітроводу утепленного | Ø300 | Superflex | ATCO | м | 4 | Поставка | Замовника | 0 | 0
| Монтаж ізоляції спіненого каучуку самоклейкого фольгованого | AD K-FLEX 10x1500-20 ST DUCT KRAFT |  | K-flex (Спліт-Сервіс) | м² | 67.68 | Поставка | Замовника | 0 | 0
| Монтаж вібропідвіси | Box Pro 80 |  | Vibrofix | шт | 4 | Поставка | Замовника | 0 | 0
| Матеріали та комплектуючі для монтажу |  |  | Walraven | компл | 1 | Поставка | Замовника | 0 | 0
К34.2 | Монтаж гнучкої вставки | ГВ 1000х300 |  |  | шт | 1 | Поставка | Замовника | 0 | 0
| Монтаж шумоглушника пластинчастого | ШК 1200х320-500 3 пластин по 200мм |  |  | шт | 1 | Поставка | Замовника | 0 | 0
| Монтаж шумоглушника пластинчастого | ШК 1000х300-1000 5 пластин по 100мм |  |  | шт | 1 | Поставка | Замовника | 0 | 0
| Монтаж дросельного клапана | КД Ø315 |  |  | шт | 4 | Поставка | Замовника | 0 | 0
| Монтаж сітки просічної |  |  |  | м² | 2 | Поставка | Замовника | 0 | 0
| Монтаж дифузора вихрьового, Ral 9016 | Д 400 | DKZ-400 | KlimaOprema | шт | 4 | Поставка | Замовника | 0 | 0
| Монтаж пленум-бокса дифузора | PBI-400-Z |  | KlimaOprema | шт | 4 | Поставка | Замовника | 0 | 0
| Повітровід з оцинкованої сталі 0,7 мм | 450х350 | ГОСТ 14918-80 |  | м | 8 | 0 | 0 | 0 | 0
| Повітровід з оцинкованої сталі 0,7 мм | 350х350 | ГОСТ 14918-80 |  | м | 8 | 0 | 0 | 0 | 0
| Повітровід з оцинкованої сталі 0,7 мм | Ø315 | ГОСТ 14918-80 |  | м | 12 | 0 | 0 | 0 | 0
| Фасонні вироби з оцинк. сталі 0,7 мм |  | ГОСТ 14918-80 |  | м² | 17 | 0 | 0 | 0 | 0
| Фасонні вироби з оцинк. сталі для адаптерів 0,9 мм |  | ГОСТ 14918-80 |  | м² | 3 | 0 | 0 | 0 | 0
| Фасонні вироби з оцинк. сталі для адаптерів 0,7 мм |  | ГОСТ 14918-80 |  | м² | 5 | 0 | 0 | 0 | 0
| Монтаж гнучкого повітроводу утепленного | Ø300 | Superflex | ATCO | м | 4 | Поставка | Замовника | 0 | 0
| Монтаж ізоляції спіненого каучуку самоклейкого фольгованого | AD K-FLEX 10x1500-20 ST DUCT KRAFT |  | K-flex (Спліт-Сервіс) | м² | 70.92 | Поставка | Замовника | 0 | 0
| Монтаж вібропідвіси | Box Pro 80 |  | Vibrofix | шт | 4 | Поставка | Замовника | 0 | 0
| Матеріали та комплектуючі для монтажу |  |  | Walraven | компл | 1 | Поставка | Замовника | 0 | 0
К34.3 | Монтаж гнучкої вставки | ГВ 1000х300 |  |  | шт | 1 | Поставка | Замовника | 0 | 0
| Монтаж шумоглушника пластинчастого | ШК 1200х320-500 3 пластин по 200мм |  |  | шт | 1 | Поставка | Замовника | 0 | 0
| Монтаж шумоглушника пластинчастого | ШК 1000х300-1000 5 пластин по 100мм |  |  | шт | 1 | Поставка | Замовника | 0 | 0
| Монтаж дросельного клапана | КД Ø315 |  |  | шт | 4 | Поставка | Замовника | 0 | 0
| Монтаж сітки просічної |  |  |  | м² | 2 | Поставка | Замовника | 0 | 0
| Монтаж дифузора вихрьового, Ral 9016 | Д 400 | DKZ-400 | KlimaOprema | шт | 4 | Поставка | Замовника | 0 | 0
| Монтаж пленум-бокса дифузора | PBI-400-Z |  | KlimaOprema | шт | 4 | Поставка | Замовника | 0 | 0
| Повітровід з оцинкованої сталі 0,7 мм | 450х350 | ГОСТ 14918-80 |  | м | 8 | 0 | 0 | 0 | 0
| Повітровід з оцинкованої сталі 0,7 мм | 350х350 | ГОСТ 14918-80 |  | м | 8 | 0 | 0 | 0 | 0
| Повітровід з оцинкованої сталі 0,7 мм | Ø315 | ГОСТ 14918-80 |  | м | 13 | 0 | 0 | 0 | 0
| Фасонні вироби з оцинк. сталі 0,7 мм |  | ГОСТ 14918-80 |  | м² | 16 | 0 | 0 | 0 | 0
| Фасонні вироби з оцинк. сталі для адаптерів 0,9 мм |  | ГОСТ 14918-80 |  | м² | 3 | 0 | 0 | 0 | 0
| Фасонні вироби з оцинк. сталі для адаптерів 0,7 мм |  | ГОСТ 14918-80 |  | м² | 5 | 0 | 0 | 0 | 0
| Монтаж гнучкого повітроводу утепленного | Ø300 | Superflex | ATCO | м | 6 | Поставка | Замовника | 0 | 0
| Монтаж ізоляції спіненого каучуку самоклейкого фольгованого | AD K-FLEX 10x1500-20 ST DUCT KRAFT |  | K-flex (Спліт-Сервіс) | м² | 72.12 | Поставка | Замовника | 0 | 0
| Монтаж вібропідвіси | Box Pro 80 |  | Vibrofix | шт | 4 | Поставка | Замовника | 0 | 0
| Матеріали та комплектуючі для монтажу |  |  | Walraven | компл | 1 | Поставка | Замовника | 0 | 0
К34.4 | Монтаж гнучкої вставки | ГВ 1000х300 |  |  | шт | 1 | Поставка | Замовника | 0 | 0
| Монтаж шумоглушника пластинчастого | ШК 1200х320-500 3 пластин по 200мм |  |  | шт | 1 | Поставка | Замовника | 0 | 0
| Монтаж шумоглушника пластинчастого | ШК 1000х300-1000 5 пластин по 100мм |  |  | шт | 1 | Поставка | Замовника | 0 | 0
| Монтаж дросельного клапана | КД Ø315 |  |  | шт | 4 | Поставка | Замовника | 0 | 0
| Монтаж сітки просічної |  |  |  | м² | 2 | Поставка | Замовника | 0 | 0
| Монтаж дифузора вихрьового, Ral 9016 | Д 400 | DKZ-400 | KlimaOprema | шт | 4 | Поставка | Замовника | 0 | 0
| Монтаж пленум-бокса дифузора | PBI-400-Z |  | KlimaOprema | шт | 4 | Поставка | Замовника | 0 | 0
| Повітровід з оцинкованої сталі 0,7 мм | 450х350 | ГОСТ 14918-80 |  | м | 8 | 0 | 0 | 0 | 0
| Повітровід з оцинкованої сталі 0,7 мм | 350х350 | ГОСТ 14918-80 |  | м | 8 | 0 | 0 | 0 | 0
| Повітровід з оцинкованої сталі 0,7 мм | Ø315 | ГОСТ 14918-80 |  | м | 13 | 0 | 0 | 0 | 0
| Фасонні вироби з оцинк. сталі 0,7 мм |  | ГОСТ 14918-80 |  | м² | 16 | 0 | 0 | 0 | 0
| Фасонні вироби з оцинк. сталі для адаптерів 0,9 мм |  | ГОСТ 14918-80 |  | м² | 3 | 0 | 0 | 0 | 0
| Фасонні вироби з оцинк. сталі для адаптерів 0,7 мм |  | ГОСТ 14918-80 |  | м² | 5 | 0 | 0 | 0 | 0
| Монтаж гнучкого повітроводу утепленного | Ø300 | Superflex | ATCO | м | 6 | Поставка | Замовника | 0 | 0
| Монтаж ізоляції спіненого каучуку самоклейкого фольгованого | AD K-FLEX 10x1500-20 ST DUCT KRAFT |  | K-flex (Спліт-Сервіс) | м² | 72.36 | Поставка | Замовника | 0 | 0
| Монтаж вібропідвіси | Box Pro 80 |  | Vibrofix | шт | 4 | Поставка | Замовника | 0 | 0
| Матеріали та комплектуючі для монтажу |  |  | Walraven | компл | 1 | Поставка | Замовника | 0 | 0
К35 | Монтаж зовнішнього блоку | ARUM180LTE6 |  | LG | шт | 1 | Поставка | Замовника | 0 | 0
| Монтаж внутрішнього блоку касетного типу однопоточного | ARNU24GTTB4 |  | LG | шт | 3 | Поставка | Замовника | 0 | 0
| Монтаж внутрішнього блоку касетного типу однопоточного | ARNU18GTTB4 |  | LG | шт | 5 | Поставка | Замовника | 0 | 0
| Монтаж декоративної панелі | PT-TAHW0 |  | LG | шт | 8 | Поставка | Замовника | 0 | 0
| Монтаж пульта керування дротового настінного | PREMTB100 |  | LG | шт | 8 | Поставка | Замовника | 0 | 0
| Монтаж розгалужувача для внутрішніх блоків мідний | ARBLN07121 |  | LG | компл | 1 | Поставка | Замовника | 0 | 0
| Монтаж розгалужувача для внутрішніх блоків мідний | ARBLN03321 |  | LG | компл | 1 | Поставка | Замовника | 0 | 0
| Монтаж розгалужувача для внутрішніх блоків мідний | ARBLN01621 |  | LG | компл | 5 | Поставка | Замовника | 0 | 0
| Монтаж мідної труби | Ø28,58 |  | Halcor (Спліт-Сервіс) | м | 13 | Поставка | Замовника | 0 | 0
| Монтаж мідної труби | Ø22,2 |  | Halcor (Спліт-Сервіс) | м | 4 | Поставка | Замовника | 0 | 0
| Монтаж мідної труби | Ø19,05 |  | Halcor (Спліт-Сервіс) | м | 23 | Поставка | Замовника | 0 | 0
| Монтаж мідної труби | Ø15,88 |  | Halcor (Спліт-Сервіс) | м | 55 | Поставка | Замовника | 0 | 0
| Монтаж мідної труби | Ø12,7 |  | Halcor (Спліт-Сервіс) | м | 22 | Поставка | Замовника | 0 | 0
| Монтаж мідної труби | Ø9,52 |  | Halcor (Спліт-Сервіс) | м | 70.4 | Поставка | Замовника | 0 | 0
| Монтаж мідної труби | Ø6,35 |  | Halcor (Спліт-Сервіс) | м | 22 | Поставка | Замовника | 0 | 0
| Арматура мідної труби |  |  |  | компл | 1 | Поставка | Замовника | 0 | 0
| Монтаж ізоляції трубної каучукової | Ø28 | 19x028-2 ST | K-flex (Спліт-Сервіс) | м | 13 | Поставка | Замовника | 0 | 0
| Монтаж ізоляції трубної каучукової | Ø22 | 19x022-2 ST | K-flex (Спліт-Сервіс) | м | 4 | Поставка | Замовника | 0 | 0
| Монтаж ізоляції трубної каучукової | Ø18 | 19x018-2 ST | K-flex (Спліт-Сервіс) | м | 23 | Поставка | Замовника | 0 | 0
| Монтаж ізоляції трубної каучукової | Ø15 | 13x015-2 ST | K-flex (Спліт-Сервіс) | м | 55 | Поставка | Замовника | 0 | 0
| Монтаж ізоляції трубної каучукової | Ø12 | 13x012-2 ST | K-flex (Спліт-Сервіс) | м | 22 | Поставка | Замовника | 0 | 0
| Монтаж ізоляції трубної каучукової | Ø10 | 13x010-2 ST | K-flex (Спліт-Сервіс) | м | 70.4 | Поставка | Замовника | 0 | 0
| Монтаж ізоляції трубної каучукової | Ø6 | 13x006-2 ST | K-flex (Спліт-Сервіс) | м | 22 | Поставка | Замовника | 0 | 0
| Монтаж кабеля міжблочного | ПВС Эк 2х1,5 |  | Одескабель | м | 209.4 | Поставка | Замовника | 0 | 0
| Монтаж кабеля пультового | ПВС Эк 3х1,5 |  | Одескабель | м | 160 | Поставка | Замовника | 0 | 0
| Монтаж дренажного сифона | HL138 |  | HL | шт | 2 | Поставка | Замовника | 0 | 0
| Монтаж труби пластикової | Ø25 | ПВХ | Nibco | м | 56 | Поставка | Замовника | 0 | 0
| Фітінг пластиковий |  | ПВХ | Nibco | компл | 1 | Поставка | Замовника | 0 | 0
| Монтаж ізоляції трубної каучукової | Ø28 | 06x028-2 ST | K-flex (Спліт-Сервіс) | м | 56 | Поставка | Замовника | 0 | 0
| Стрічка чорна самоклейка | 35х15 |  | K-flex (Спліт-Сервіс) | рул | 3 | Поставка | Замовника | 0 | 0
| Стрічка чорна самоклейка | PVC 50x25 |  | K-flex (Спліт-Сервіс) | рул | 8 | Поставка | Замовника | 0 | 0
| Стрічка бандажна | Benda Vinilica |  | K-flex (Спліт-Сервіс) | рул | 21 | Поставка | Замовника | 0 | 0
| Фасонні вироби з оцинк. сталі для захисту фреонопроводів 0,5 мм |  |  |  | м² | 2 | 0 | 0 | 0 | 0
| Заправка фреоном | R 410 A |  | Арех | бал | 1 | Поставка | Замовника | 0 | 0
| Монтаж віброопори | Uni Pro 165/50 |  | Vibrofix | шт | 2 | Поставка | Замовника | 0 | 0
| Монтаж віброопори | Uni Pro 75/50 |  | Vibrofix | шт | 2 | Поставка | Замовника | 0 | 0
| Монтаж покрівельної опори | H800 B400 |  | Kripter | компл | 3 | Поставка | Замовника | 0 | 0
| Матеріали та комплектуючі для монтажу |  |  | Walrawen | компл | 1 | Поставка | Замовника | 0 | 0
ККБ41, ККБ42 | Монтаж компресорно-конденсаторного блока | ARUN120LSS0 |  | LG | шт | 2 | Поставка | Замовника | 0 | 0
| Монтаж електронно-розширювального вентиля | PRLK096A0 |  | LG | шт | 2 | Поставка | Замовника | 0 | 0
| Монтаж плати керування | PAHCMS000 |  | LG | шт | 1 | Поставка | Замовника | 0 | 0
| Монтаж плати керування | PAHCMR000 |  | LG | шт | 1 | Поставка | Замовника | 0 | 0
| Монтаж пульта керування дротового | PREMTBB01 |  | LG | шт | 1 | Поставка | Замовника | 0 | 0
| Монтаж мідної труби | Ø28,58 |  | Halcor (Спліт-Сервіс) | м | 28 | Поставка | Замовника | 0 | 0
| Монтаж мідної труби | Ø12,7 |  | Halcor (Спліт-Сервіс) | м | 28 | Поставка | Замовника | 0 | 0
| Монтаж ізоляції трубної каучукової | Ø28 | 19x028-2 ST | K-flex (Спліт-Сервіс) | м | 28 | Поставка | Замовника | 0 | 0
| Монтаж ізоляції трубної каучукової | Ø12 | 13x012-2 ST | K-flex (Спліт-Сервіс) | м | 28 | Поставка | Замовника | 0 | 0
| Монтаж кабеля міжблочного | ПВС Эк 4х1,5 |  | Одескабель | м | 30 | Поставка | Замовника | 0 | 0
| Стрічка чорна самоклейка | 35х15 |  | K-flex (Спліт-Сервіс) | рул | 1 | Поставка | Замовника | 0 | 0
| Стрічка чорна самоклейка | PVC 50x25 |  | K-flex (Спліт-Сервіс) | рул | 2 | Поставка | Замовника | 0 | 0
| Стрічка бандажна | Benda Vinilica |  | K-flex (Спліт-Сервіс) | рул | 6 | Поставка | Замовника | 0 | 0
| Фасонні вироби з оцинк. сталі для захисту фреонопроводів 0,5 мм |  |  |  | м² | 15 | 0 | 0 | 0 | 0
| Заправка фреоном | R 410 A |  | Арех | бал | 1 | Поставка | Замовника | 0 | 0
| Монтаж віброопори | Uni Pro 75/50 |  | Vibrofix | шт | 4 | Поставка | Замовника | 0 | 0
| Монтаж віброопори | Uni Pro 30/50 |  | Vibrofix | шт | 4 | Поставка | Замовника | 0 | 0
| Монтаж покрівельної опори | H800 B400 |  | Kripter | компл | 12 | Поставка | Замовника | 0 | 0
| Матеріали та комплектуючі для монтажу |  |  | Walrawen | компл | 1 | Поставка | Замовника | 0 | 0
ККБ51, ККБ52 | Монтаж компресорно-конденсаторного блока | ARUN120LSS0 |  | LG | шт | 2 | Поставка | Замовника | 0 | 0
| Монтаж електронно-розширювального вентиля | PRLK096A0 |  | LG | шт | 2 | Поставка | Замовника | 0 | 0
| Монтаж плати керування | PAHCMS000 |  | LG | шт | 1 | Поставка | Замовника | 0 | 0
| Монтаж плати керування | PAHCMR000 |  | LG | шт | 1 | Поставка | Замовника | 0 | 0
| Монтаж пульта керування дротового | PREMTBB01 |  | LG | шт | 1 | Поставка | Замовника | 0 | 0
| Монтаж мідної труби | Ø28,58 |  | Halcor (Спліт-Сервіс) | м | 22 | Поставка | Замовника | 0 | 0
| Монтаж мідної труби | Ø12,7 |  | Halcor (Спліт-Сервіс) | м | 22 | Поставка | Замовника | 0 | 0
| Монтаж ізоляції трубної каучукової | Ø28 | 19x028-2 ST | K-flex (Спліт-Сервіс) | м | 22 | Поставка | Замовника | 0 | 0
| Монтаж ізоляції трубної каучукової | Ø12 | 13x012-2 ST | K-flex (Спліт-Сервіс) | м | 22 | Поставка | Замовника | 0 | 0
| Монтаж кабеля міжблочного | ПВС Эк 4х1,5 |  | Одескабель | м | 24 | Поставка | Замовника | 0 | 0
| Стрічка чорна самоклейка | 35х15 |  | K-flex (Спліт-Сервіс) | рул | 1 | Поставка | Замовника | 0 | 0
| Стрічка чорна самоклейка | PVC 50x25 |  | K-flex (Спліт-Сервіс) | рул | 2 | Поставка | Замовника | 0 | 0
| Стрічка бандажна | Benda Vinilica |  | K-flex (Спліт-Сервіс) | рул | 5 | Поставка | Замовника | 0 | 0
| Фасонні вироби з оцинк. сталі для захисту фреонопроводів 0,5 мм |  |  |  | м² | 15 | 0 | 0 | 0 | 0
| Заправка фреоном | R 410 A |  | Арех | бал | 1 | Поставка | Замовника | 0 | 0
| Монтаж віброопори | Uni Pro 75/50 |  | Vibrofix | шт | 4 | Поставка | Замовника | 0 | 0
| Монтаж віброопори | Uni Pro 30/50 |  | Vibrofix | шт | 4 | Поставка | Замовника | 0 | 0
| Монтаж покрівельної опори | H800 B400 |  | Kripter | компл | 8 | Поставка | Замовника | 0 | 0
| Матеріали та комплектуючі для монтажу |  |  | Walrawen | компл | 1 | Поставка | Замовника | 0 | 0
ККБ61 | Монтаж компресорно-конденсаторного блока | ARUN080LSS0 |  | LG | шт | 1 | Поставка | Замовника | 0 | 0
| Монтаж електронно-розширювального вентиля | PRLK048A0 |  | LG | шт | 1 | Поставка | Замовника | 0 | 0
| Монтаж плати керування | PAHCMS000 |  | LG | шт | 1 | Поставка | Замовника | 0 | 0
| Монтаж пульта керування дротового | PREMTBB01 |  | LG | шт | 1 | Поставка | Замовника | 0 | 0
| Монтаж мідної труби | Ø19,05 |  | Halcor (Спліт-Сервіс) | м | 12 | Поставка | Замовника | 0 | 0
| Монтаж мідної труби | Ø9,52 |  | Halcor (Спліт-Сервіс) | м | 12 | Поставка | Замовника | 0 | 0
| Монтаж ізоляції трубної каучукової | Ø18 | 19x018-2 ST | K-flex (Спліт-Сервіс) | м | 12 | Поставка | Замовника | 0 | 0
| Монтаж ізоляції трубної каучукової | Ø10 | 13x010-2 ST | K-flex (Спліт-Сервіс) | м | 12 | Поставка | Замовника | 0 | 0
| Монтаж кабеля міжблочного | ПВС Эк 4х1,5 |  | Одескабель | м | 14 | Поставка | Замовника | 0 | 0
| Стрічка чорна самоклейка | 35х15 |  | K-flex (Спліт-Сервіс) | рул | 1 | Поставка | Замовника | 0 | 0
| Стрічка чорна самоклейка | PVC 50x25 |  | K-flex (Спліт-Сервіс) | рул | 1 | Поставка | Замовника | 0 | 0
| Стрічка бандажна | Benda Vinilica |  | K-flex (Спліт-Сервіс) | рул | 3 | Поставка | Замовника | 0 | 0
| Фасонні вироби з оцинк. сталі для захисту фреонопроводів 0,5 мм |  |  |  | м² | 12 | 0 | 0 | 0 | 0
| Заправка фреоном | R 410 A |  | Арех | бал | 1 | Поставка | Замовника | 0 | 0
| Монтаж віброопори | Uni Pro 50/50 |  | Vibrofix | шт | 2 | Поставка | Замовника | 0 | 0
| Монтаж віброопори | Uni Pro 30/50 |  | Vibrofix | шт | 2 | Поставка | Замовника | 0 | 0
| Монтаж покрівельної опори | H800 B400 |  | Kripter | компл | 5 | Поставка | Замовника | 0 | 0
| Матеріали та комплектуючі для монтажу |  |  | Walrawen | компл | 1 | Поставка | Замовника | 0 | 0
ККБ71 | Монтаж компресорно-конденсаторного блока | ARUN080LSS0 |  | LG | шт | 1 | Поставка | Замовника | 0 | 0
| Монтаж електронно-розширювального вентиля | PRLK048A0 |  | LG | шт | 1 | Поставка | Замовника | 0 | 0
| Монтаж плати керування | PAHCMS000 |  | LG | шт | 1 | Поставка | Замовника | 0 | 0
| Монтаж пульта керування дротового | PREMTBB01 |  | LG | шт | 1 | Поставка | Замовника | 0 | 0
| Монтаж мідної труби | Ø19,05 |  | Halcor (Спліт-Сервіс) | м | 7 | Поставка | Замовника | 0 | 0
| Монтаж мідної труби | Ø9,52 |  | Halcor (Спліт-Сервіс) | м | 7 | Поставка | Замовника | 0 | 0
| Монтаж ізоляції трубної каучукової | Ø18 | 19x018-2 ST | K-flex (Спліт-Сервіс) | м | 7 | Поставка | Замовника | 0 | 0
| Монтаж ізоляції трубної каучукової | Ø10 | 13x010-2 ST | K-flex (Спліт-Сервіс) | м | 7 | Поставка | Замовника | 0 | 0
| Монтаж кабеля міжблочного | ПВС Эк 4х1,5 |  | Одескабель | м | 9 | Поставка | Замовника | 0 | 0
| Стрічка чорна самоклейка | 35х15 |  | K-flex (Спліт-Сервіс) | рул | 1 | Поставка | Замовника | 0 | 0
| Стрічка чорна самоклейка | PVC 50x25 |  | K-flex (Спліт-Сервіс) | рул | 1 | Поставка | Замовника | 0 | 0
| Стрічка бандажна | Benda Vinilica |  | K-flex (Спліт-Сервіс) | рул | 2 | Поставка | Замовника | 0 | 0
| Фасонні вироби з оцинк. сталі для захисту фреонопроводів 0,5 мм |  |  |  | м² | 7 | 0 | 0 | 0 | 0
| Заправка фреоном | R 410 A |  | Арех | бал | 1 | Поставка | Замовника | 0 | 0
| Монтаж віброопори | Uni Pro 50/50 |  | Vibrofix | шт | 2 | Поставка | Замовника | 0 | 0
| Монтаж віброопори | Uni Pro 30/50 |  | Vibrofix | шт | 2 | Поставка | Замовника | 0 | 0
| Монтаж покрівельної опори | H800 B400 |  | Kripter | компл | 3 | Поставка | Замовника | 0 | 0
| Матеріали та комплектуючі для монтажу |  |  | Walrawen | компл | 1 | Поставка | Замовника | 0 | 0
ККБ81 | Монтаж компресорно-конденсаторного блока | ARUM140LTE6 |  | LG | шт | 1 | Поставка | Замовника | 0 | 0
| Монтаж електронно-розширювального вентиля | PRLK096A0 |  | LG | шт | 1 | Поставка | Замовника | 0 | 0
| Монтаж плати керування | PAHCMS000 |  | LG | шт | 1 | Поставка | Замовника | 0 | 0
| Монтаж пульта керування дротового | PREMTBB01 |  | LG | шт | 1 | Поставка | Замовника | 0 | 0
| Монтаж мідної труби | Ø28,58 |  | Halcor (Спліт-Сервіс) | м | 8 | Поставка | Замовника | 0 | 0
| Монтаж мідної труби | Ø12,7 |  | Halcor (Спліт-Сервіс) | м | 8 | Поставка | Замовника | 0 | 0
| Монтаж ізоляції трубної каучукової | Ø28 | 19x028-2 ST | K-flex (Спліт-Сервіс) | м | 8 | Поставка | Замовника | 0 | 0
| Монтаж ізоляції трубної каучукової | Ø12 | 13x012-2 ST | K-flex (Спліт-Сервіс) | м | 8 | Поставка | Замовника | 0 | 0
| Монтаж кабеля міжблочного | ПВС Эк 4х1,5 |  | Одескабель | м | 10 | Поставка | Замовника | 0 | 0
| Стрічка чорна самоклейка | 35х15 |  | K-flex (Спліт-Сервіс) | рул | 1 | Поставка | Замовника | 0 | 0
| Стрічка чорна самоклейка | PVC 50x25 |  | K-flex (Спліт-Сервіс) | рул | 1 | Поставка | Замовника | 0 | 0
| Стрічка бандажна | Benda Vinilica |  | K-flex (Спліт-Сервіс) | рул | 2 | Поставка | Замовника | 0 | 0
| Фасонні вироби з оцинк. сталі для захисту фреонопроводів 0,5 мм |  |  |  | м² | 8 | 0 | 0 | 0 | 0
| Заправка фреоном | R 410 A |  | Арех | бал | 1 | Поставка | Замовника | 0 | 0
| Монтаж віброопори | Uni Pro 75/50 |  | Vibrofix | шт | 2 | Поставка | Замовника | 0 | 0
| Монтаж віброопори | Uni Pro 30/50 |  | Vibrofix | шт | 2 | Поставка | Замовника | 0 | 0
| Монтаж покрівельної опори | H800 B400 |  | Kripter | компл | 3 | Поставка | Замовника | 0 | 0
| Матеріали та комплектуючі для монтажу |  |  | Walrawen | компл | 1 | Поставка | Замовника | 0 | 0
К | Монтаж центрального контролера | PACP5A000 |  | LG | шт | 1 | Поставка | Замовника | 0 | 0
| Монтаж кабеля управління | ПВС Эк 2х1,5 |  | Одескабель | м | 1700 | Поставка | Замовника | 0 | 0
| Матеріали та комплектуючі для монтажу |  |  | Walrawen | компл | 1 | Поставка | Замовника | 0 | 0
[8 empty] | 0 |  | 0
| Всього вартість матеріалів | [5 empty] | 0
| Витратні матеріали | [5 empty] | 0
| Всього вартість монтажних робіт | [5 empty] | 0
| Пусконалагоджувальні роботи | [5 empty] | 0
| Паспортизація | [5 empty] | 0
| Транспортні, Підйомні механізми (кран) | [5 empty] | 0
| ВСЬОГО БЕЗ ПДВ 20% | [5 empty] | 0
| ПДВ 20% | [5 empty] | 0
| ВСЬОГО З ПДВ 20% | [5 empty] | 0
Note on F7: Выбор единицы измерения происходит прямо в ячейке
Note on H8: 1. При подстановке размеров воздуховодов, производится автоматический подсчет: ЦЕНА х ПЛОЩАДЬ 2. Если в размерах детали указывается ее длинна(или высота), тогда в единицах измерения должно быть указано количество шт. изделий.

## Корпус молодшої школи вент.
Об'єкт
Дата виконання комерційної пропозиції
Виконавець
Погоджено
Тел/факс
Поз. | Назва, технічні характеристики | Тип, марка, позначення | Тип, марка, позначення | Проектне Тип, марка, позначення | Од. вим. | Кіл-ть | Вартість матеріалів, обладнання |  | Вартість монтажа
[7 empty] | Ціна за од. в грн. без ПДВ | Вартість в грн. без ПДВ | Ціна за од. в грн. без ПДВ | Вартість в грн. без ПДВ
1 | 2 | 3 | 3 | 4 | 5 | 6 | 7 | 8 | 9 | 10
Корпус молодшої школи. Вентиляція
ПВ10 | Монтаж припливно-витяжної установки | GreenSTR-7 / GreenSTR-5 |  | Aerostar | шт | 1 | Поставка | Замовника | 0 | 0
| Монтаж комплекта автоматики та датчиків |  |  | Aerostar | компл | 1 | Поставка | Замовника | 0 | 0
| Монтаж кабельної продукції |  |  | Одескабель | м | 120 | Поставка | Замовника | 0 | 0
| Монтаж шумоглушника пластинчастого | ШГП 930х750-1000 4 пластин по 100мм |  |  | шт | 1 | Поставка | Замовника | 0 | 0
| Монтаж шумоглушника пластинчастого | ШГП 700х500-1000 3 пластин по 100мм |  |  | шт | 1 | Поставка | Замовника | 0 | 0
| Монтаж клапана вогнезатримуючого з електроприводом | KPU-1N-О-N-400х200-2*ф-МP220 |  | ССК | шт | 1 | Поставка | Замовника | 0 | 0
| Монтаж клапана вогнезатримуючого з електроприводом | KPU-1N-О-N-300х250-2*ф-МP220 |  | ССК | шт | 1 | Поставка | Замовника | 0 | 0
| Монтаж клапана вогнезатримуючого з електроприводом | KPU-1N-О-N-300х250-2*ф-МP220 |  | ССК | шт | 2 | Поставка | Замовника | 0 | 0
| Монтаж клапана вогнезатримуючого з електроприводом | KPU-1N-О-N-200х400-2*ф-МP220 |  | ССК | шт | 2 | Поставка | Замовника | 0 | 0
| Монтаж клапана вогнезатримуючого з електроприводом | KPU-1N-О-N-200х250-2*ф-МP220 |  | ССК | шт | 2 | Поставка | Замовника | 0 | 0
| Монтаж дросельного клапана | КД Ø200 |  |  | шт | 18 | Поставка | Замовника | 0 | 0
| Монтаж дросельного клапана | КД Ø160 |  |  | шт | 6 | Поставка | Замовника | 0 | 0
| Монтаж дросельного клапана | КД Ø125 |  |  | шт | 6 | Поставка | Замовника | 0 | 0
| Монтаж дросельного клапана | КД Ø100 |  |  | шт | 2 | Поставка | Замовника | 0 | 0
| Монтаж решітки зовнішньої з захисною сіткою, Ral 9016 | Р 900х900 | 3070-1Н |  | шт | 1 | Поставка | Замовника | 0 | 0
| Монтаж решітки дворядної регульованої, Ral 9016 | Р 400х200 | 2565-2 |  | шт | 19 | Поставка | Замовника | 0 | 0
| Монтаж решітки дворядної регульованої, Ral 9016 | Р 400х150 | 2565-2 |  | шт | 6 | Поставка | Замовника | 0 | 0
| Монтаж решітки дворядної регульованої, Ral 9016 | Р 300х150 | 2565-2 |  | шт | 3 | Поставка | Замовника | 0 | 0
| Монтаж анемостата припливного металевого з рамкою, Ral 9016 | А 125 | DVS-P |  | шт | 3 | Поставка | Замовника | 0 | 0
| Монтаж анемостата витяжного металевого з рамкою, Ral 9016 | А 125 | DVS |  | шт | 2 | Поставка | Замовника | 0 | 0
| Повітровід з оцинкованої сталі 0,7 мм | 930х750 | ГОСТ 14918-80 |  | м | 2 | 0 | 0 | 0 | 0
| Повітровід з оцинкованої сталі 0,7 мм | 700x500 | ГОСТ 14918-80 |  | м | 1 | 0 | 0 | 0 | 0
| Повітровід з оцинкованої сталі 0,7 мм | 620х420 | ГОСТ 14918-80 |  | м | 1 | 0 | 0 | 0 | 0
| Повітровід з оцинкованої сталі 0,7 мм | 400х400 | ГОСТ 14918-80 |  | м | 14 | 0 | 0 | 0 | 0
| Повітровід з оцинкованої сталі 0,7 мм | 400х200 | ГОСТ 14918-80 |  | м | 19 | 0 | 0 | 0 | 0
| Повітровід з оцинкованої сталі 0,7 мм | 400х150 | ГОСТ 14918-80 |  | м | 1 | 0 | 0 | 0 | 0
| Повітровід з оцинкованої сталі 0,7 мм | 350х350 | ГОСТ 14918-80 |  | м | 17 | 0 | 0 | 0 | 0
| Повітровід з оцинкованої сталі 0,7 мм | 300x250 | ГОСТ 14918-80 |  | м | 4 | 0 | 0 | 0 | 0
| Повітровід з оцинкованої сталі 0,5 мм | 250х200 | ГОСТ 14918-80 |  | м | 15 | 0 | 0 | 0 | 0
| Повітровід з оцинкованої сталі 0,7 мм | Ø250 | ГОСТ 14918-80 |  | м | 53 | 0 | 0 | 0 | 0
| Повітровід з оцинкованої сталі 0,5 мм | Ø200 | ГОСТ 14918-80 |  | м | 64 | 0 | 0 | 0 | 0
| Повітровід з оцинкованої сталі 0,5 мм | Ø160 | ГОСТ 14918-80 |  | м | 32 | 0 | 0 | 0 | 0
| Повітровід з оцинкованої сталі 0,5 мм | Ø125 | ГОСТ 14918-80 |  | м | 8 | 0 | 0 | 0 | 0
| Повітровід з оцинкованої сталі 0,5 мм | Ø100 | ГОСТ 14918-80 |  | м | 3 | 0 | 0 | 0 | 0
| Фасонні вироби з оцинк. сталі 0,5 мм |  | ГОСТ 14918-80 |  | м² | 39 | 0 | 0 | 0 | 0
| Фасонні вироби з оцинк. сталі 0,7 мм |  | ГОСТ 14918-80 |  | м² | 12 | 0 | 0 | 0 | 0
| Фасонні вироби з оцинк. сталі для адаптерів 0,7 мм |  | ГОСТ 14918-80 |  | м² | 29 | 0 | 0 | 0 | 0
| Монтаж гнучкого повітроводу утепленного | Ø200 | Superflex | ATCO | м | 14 | Поставка | Замовника | 0 | 0
| Монтаж гнучкого повітроводу утепленного | Ø150 | Superflex | ATCO | м | 6 | Поставка | Замовника | 0 | 0
| Монтаж гнучкого повітроводу утепленного | Ø125 | Superflex | ATCO | м | 6 | Поставка | Замовника | 0 | 0
| Монтаж гнучкого повітроводу | Ø200 | ATR-500 | ATCO | м | 12 | Поставка | Замовника | 0 | 0
| Монтаж гнучкого повітроводу | Ø150 | ATR-500 | ATCO | м | 6 | Поставка | Замовника | 0 | 0
| Монтаж гнучкого повітроводу | Ø125 | ATR-500 | ATCO | м | 1 | Поставка | Замовника | 0 | 0
| Монтаж гнучкого повітроводу | Ø100 | ATR-500 | ATCO | м | 4 | Поставка | Замовника | 0 | 0
| Монтаж ізоляції вогнетривкої фольгованої EI60 | 30 мм | Conlit mat | Rockwool | м² | 33.075 | Поставка | Замовника | 0 | 0
| Монтаж ізоляці вати мінеральної фольгованої | 50 мм |  | Техноніколь | м² | 83.7 | Поставка | Замовника | 0 | 0
| Монтаж ізоляції спіненого каучуку самоклейкого фольгованого | AD K-FLEX 10x1500-20 ST DUCT KRAFT |  | K-flex | м² | 198.25 | Поставка | Замовника | 0 | 0
| Стрічка алюмінієва |  |  |  | м | 1493.65 | Поставка | Замовника | 0 | 0
| Монтаж мембрани гідроізоляційної |  |  |  | м² | 92.07 | Поставка | Замовника | 0 | 0
| Монтаж рами (направляючі) |  |  | Металобаза | шт | 1 | Поставка | Замовника | 0 | 0
| Монтаж віброопори | Spring 1SR 6 |  | Vibrofix | шт | 10 | Поставка | Замовника | 0 | 0
| Матеріали та комплектуючі для монтажу |  |  | Walraven | компл | 1 | Поставка | Замовника | 0 | 0
В35 | Монтаж вентилятора дахового | VSA 225 L 3,0 |  | Salda | шт | 1 | Поставка | Замовника | 0 | 0
| Монтаж зворотнього клапана | КЗ 200x200 |  |  | шт | 1 | Поставка | Замовника | 0 | 0
| Монтаж гнучкої вставки | ГВ 200x200 |  |  | шт | 1 | Поставка | Замовника | 0 | 0
| Монтаж клапана вогнезатримуючого з електроприводом | KPU-1N-О-N-200х200-2*ф-МP220 |  | ССК | шт | 1 | Поставка | Замовника | 0 | 0
| Монтаж клапана вогнезатримуючого з електроприводом | KPU-1N-О-N-160-2*ф-МP220 |  | ССК | шт | 2 | Поставка | Замовника | 0 | 0
| Монтаж дросельного клапана | КД Ø125 |  |  | шт | 14 | Поставка | Замовника | 0 | 0
| Монтаж анемостата витяжного металевого з рамкою, Ral 9016 | А 125 | DVS |  | шт | 14 | Поставка | Замовника | 0 | 0
| Повітровід з оцинкованої сталі 0,5 мм | 200х200 | ГОСТ 14918-80 |  | м | 5 | 0 | 0 | 0 | 0
| Повітровід з оцинкованої сталі 0,5 мм | Ø160 | ГОСТ 14918-80 |  | м | 6 | 0 | 0 | 0 | 0
| Повітровід з оцинкованої сталі 0,5 мм | Ø125 | ГОСТ 14918-80 |  | м | 8 | 0 | 0 | 0 | 0
| Фасонні вироби з оцинк. сталі 0,5 мм |  | ГОСТ 14918-80 |  | м² | 2 | 0 | 0 | 0 | 0
| Монтаж гнучкого повітроводу | Ø125 | ATR-500 | ATCO | м | 6 | Поставка | Замовника | 0 | 0
| Монтаж ізоляції вогнетривкої фольгованої | 10 мм | EI 45 | Fix-M | м² | 5 | Поставка | Замовника | 0 | 0
| Стрічка алюмінієва |  |  |  | м | 30 | Поставка | Замовника | 0 | 0
| Матеріали та комплектуючі для монтажу |  |  | Walraven | компл | 1 | Поставка | Замовника | 0 | 0
В36 | Монтаж вентилятора дахового | VSA 190 S 3,0 |  | Salda | шт | 1 | Поставка | Замовника | 0 | 0
| Монтаж зворотнього клапана | КЗ Ø200 |  |  | шт | 1 | Поставка | Замовника | 0 | 0
| Монтаж гнучкої вставки | ГВ Ø200 |  |  | шт | 1 | Поставка | Замовника | 0 | 0
| Монтаж клапана вогнезатримуючого з електроприводом | KPU-1N-О-N-200х200-2*ф-МP220 |  | ССК | шт | 1 | Поставка | Замовника | 0 | 0
| Монтаж клапана вогнезатримуючого з електроприводом | KPU-1N-О-N-100-2*ф-МP220 |  | ССК | шт | 1 | Поставка | Замовника | 0 | 0
| Монтаж дросельного клапана | КД Ø125 |  |  | шт | 7 | Поставка | Замовника | 0 | 0
| Монтаж дросельного клапана | КД Ø100 |  |  | шт | 1 | Поставка | Замовника | 0 | 0
| Монтаж анемостата витяжного металевого з рамкою, Ral 9016 | А 125 | DVS |  | шт | 7 | Поставка | Замовника | 0 | 0
| Монтаж анемостата витяжного металевого з рамкою, Ral 9016 | А 100 | DVS |  | шт | 1 | Поставка | Замовника | 0 | 0
| Повітровід з оцинкованої сталі 0,5 мм | Ø160 | ГОСТ 14918-80 |  | м | 4 | 0 | 0 | 0 | 0
| Повітровід з оцинкованої сталі 0,5 мм | Ø125 | ГОСТ 14918-80 |  | м | 4 | 0 | 0 | 0 | 0
| Повітровід з оцинкованої сталі 0,5 мм | Ø100 | ГОСТ 14918-80 |  | м | 1 | 0 | 0 | 0 | 0
| Фасонні вироби з оцинк. сталі 0,5 мм |  | ГОСТ 14918-80 |  | м² | 1 | 0 | 0 | 0 | 0
| Монтаж гнучкого повітроводу | Ø125 | ATR-500 | ATCO | м | 6 | Поставка | Замовника | 0 | 0
| Монтаж ізоляції вогнетривкої фольгованої | 10 мм | EI 45 | Fix-M | м² | 4.75 | Поставка | Замовника | 0 | 0
| Стрічка алюмінієва |  |  |  | м | 28.5 | Поставка | Замовника | 0 | 0
| Матеріали та комплектуючі для монтажу |  |  | Walraven | компл | 1 | Поставка | Замовника | 0 | 0
В37 | Монтаж вентилятора канального | VKAP 100 MD 3.0 |  | Salda | шт | 1 | Поставка | Замовника | 0 | 0
| Монтаж зворотнього клапана | КЗ Ø100 |  |  | шт | 1 | Поставка | Замовника | 0 | 0
| Монтаж швидкоз'ємного хомута | АР 100 |  | Salda | шт | 2 | Поставка | Замовника | 0 | 0
| Монтаж клапана вогнезатримуючого з електроприводом | KPU-1N-О-N-100-2*ф-МP220 |  | ССК | шт | 1 | Поставка | Замовника | 0 | 0
| Монтаж решітки зовнішньої з захисною сіткою, Ral 9016 | Р 150х150 | 3070-1Н |  | шт | 1 | Поставка | Замовника | 0 | 0
| Монтаж анемостата витяжного металевого з рамкою, Ral 9016 | А 125 | DVS |  | шт | 2 | Поставка | Замовника | 0 | 0
| Повітровід з оцинкованої сталі 0,5 мм | Ø100 | ГОСТ 14918-80 |  | м | 11 | 0 | 0 | 0 | 0
| Фасонні вироби з оцинк. сталі 0,5 мм |  | ГОСТ 14918-80 |  | м² | 1 | 0 | 0 | 0 | 0
| Фасонні вироби з оцинк. сталі для адаптерів 0,7 мм |  | ГОСТ 14918-80 |  | м² | 1 | 0 | 0 | 0 | 0
| Монтаж гнучкого повітроводу | Ø100 | ATR-500 | ATCO | м | 2 | Поставка | Замовника | 0 | 0
| Монтаж ізоляції вогнетривкої фольгованої | 10 мм | EI 45 | Fix-M | м² | 2.375 | Поставка | Замовника | 0 | 0
| Стрічка алюмінієва |  |  |  | м | 14.25 | Поставка | Замовника | 0 | 0
| Матеріали та комплектуючі для монтажу |  |  | Walraven | компл | 1 | Поставка | Замовника | 0 | 0
В38 | Монтаж вентилятора канального | VKAP 100 MD 3.0 |  | Salda | шт | 1 | Поставка | Замовника | 0 | 0
| Монтаж зворотнього клапана | КЗ Ø100 |  |  | шт | 1 | Поставка | Замовника | 0 | 0
| Монтаж швидкоз'ємного хомута | АР 100 |  | Salda | шт | 2 | Поставка | Замовника | 0 | 0
| Монтаж шумоглушника трубчастого | ШК Ø100-600 | 100мм |  | шт | 1 | Поставка | Замовника | 0 | 0
| Монтаж клапана вогнезатримуючого з електроприводом | KPU-1N-О-N-100-2*ф-МP220 |  | ССК | шт | 1 | Поставка | Замовника | 0 | 0
| Монтаж решітки зовнішньої з захисною сіткою, Ral 9016 | Р 150х150 | 3070-1Н |  | шт | 1 | Поставка | Замовника | 0 | 0
| Монтаж анемостата витяжного металевого з рамкою, Ral 9016 | А 125 | DVS |  | шт | 1 | Поставка | Замовника | 0 | 0
| Повітровід з оцинкованої сталі 0,5 мм | Ø100 | ГОСТ 14918-80 |  | м | 2 | 0 | 0 | 0 | 0
| Фасонні вироби з оцинк. сталі 0,5 мм |  | ГОСТ 14918-80 |  | м² | 1 | 0 | 0 | 0 | 0
| Фасонні вироби з оцинк. сталі для адаптерів 0,7 мм |  | ГОСТ 14918-80 |  | м² | 1 | 0 | 0 | 0 | 0
| Монтаж гнучкого повітроводу | Ø100 | ATR-500 | ATCO | м | 2 | Поставка | Замовника | 0 | 0
| Монтаж ізоляції вогнетривкої фольгованої | 10 мм | EI 45 | Fix-M | м² | 1 | Поставка | Замовника | 0 | 0
| Стрічка алюмінієва |  |  |  | м | 6 | Поставка | Замовника | 0 | 0
| Матеріали та комплектуючі для монтажу |  |  | Walraven | компл | 1 | Поставка | Замовника | 0 | 0
В39 | Монтаж вентилятора канального | VKAP 100 MD 3.0 |  | Salda | шт | 1 | Поставка | Замовника | 0 | 0
| Монтаж зворотнього клапана | КЗ Ø100 |  |  | шт | 1 | Поставка | Замовника | 0 | 0
| Монтаж швидкоз'ємного хомута | АР 100 |  | Salda | шт | 2 | Поставка | Замовника | 0 | 0
| Монтаж решітки круглої зовнішньої з захисною сіткою, Ral 9016 | Р Ø125 | IGC |  | шт | 1 | Поставка | Замовника | 0 | 0
| Монтаж решітки дворядної регульованої, Ral 9016 | Р 300х100 | 2565-2 |  | шт | 1 | Поставка | Замовника | 0 | 0
| Повітровід з оцинкованої сталі 0,5 мм | Ø100 | ГОСТ 14918-80 |  | м | 3 | 0 | 0 | 0 | 0
| Фасонні вироби з оцинк. сталі 0,5 мм |  | ГОСТ 14918-80 |  | м² | 1 | 0 | 0 | 0 | 0
| Фасонні вироби з оцинк. сталі для адаптерів 0,7 мм |  | ГОСТ 14918-80 |  | м² | 1 | 0 | 0 | 0 | 0
| Матеріали та комплектуючі для монтажу |  |  | Walraven | компл | 1 | Поставка | Замовника | 0 | 0
В40 | Монтаж вентилятора канального | VKAP 100 MD 3.0 |  | Salda | шт | 1 | Поставка | Замовника | 0 | 0
| Монтаж зворотнього клапана | КЗ Ø100 |  |  | шт | 1 | Поставка | Замовника | 0 | 0
| Монтаж швидкоз'ємного хомута | АР 100 |  | Salda | шт | 2 | Поставка | Замовника | 0 | 0
| Монтаж решітки круглої зовнішньої з захисною сіткою, Ral 9016 | Р Ø125 | IGC |  | шт | 1 | Поставка | Замовника | 0 | 0
| Монтаж решітки дворядної регульованої, Ral 9016 | Р 300х100 | 2565-2 |  | шт | 1 | Поставка | Замовника | 0 | 0
| Повітровід з оцинкованої сталі 0,5 мм | Ø100 | ГОСТ 14918-80 |  | м | 3 | 0 | 0 | 0 | 0
| Фасонні вироби з оцинк. сталі 0,5 мм |  | ГОСТ 14918-80 |  | м² | 1 | 0 | 0 | 0 | 0
| Фасонні вироби з оцинк. сталі для адаптерів 0,7 мм |  | ГОСТ 14918-80 |  | м² | 1 | 0 | 0 | 0 | 0
| Матеріали та комплектуючі для монтажу |  |  | Walraven | компл | 1 | Поставка | Замовника | 0 | 0
В41 | Монтаж вентилятора канального | VKAP 100 MD 3.0 |  | Salda | шт | 1 | Поставка | Замовника | 0 | 0
| Монтаж зворотнього клапана | КЗ Ø100 |  |  | шт | 1 | Поставка | Замовника | 0 | 0
| Монтаж швидкоз'ємного хомута | АР 100 |  | Salda | шт | 2 | Поставка | Замовника | 0 | 0
| Монтаж клапана вогнезатримуючого з електроприводом | KPU-1N-О-N-100-2*ф-МP220 |  | ССК | шт | 1 | Поставка | Замовника | 0 | 0
| Монтаж решітки зовнішньої з захисною сіткою, Ral 9016 | Р 150х150 | 3070-1Н |  | шт | 1 | Поставка | Замовника | 0 | 0
| Монтаж анемостата витяжного металевого з рамкою, Ral 9016 | А 125 | DVS |  | шт | 2 | Поставка | Замовника | 0 | 0
| Повітровід з оцинкованої сталі 0,5 мм | Ø100 | ГОСТ 14918-80 |  | м | 10 | 0 | 0 | 0 | 0
| Фасонні вироби з оцинк. сталі 0,5 мм |  | ГОСТ 14918-80 |  | м² | 1 | 0 | 0 | 0 | 0
| Фасонні вироби з оцинк. сталі для адаптерів 0,7 мм |  | ГОСТ 14918-80 |  | м² | 1 | 0 | 0 | 0 | 0
| Монтаж гнучкого повітроводу | Ø100 | ATR-500 | ATCO | м | 1 | Поставка | Замовника | 0 | 0
| Монтаж ізоляції вогнетривкої фольгованої | 10 мм | EI 45 | Fix-M | м² | 2.5 | Поставка | Замовника | 0 | 0
| Стрічка алюмінієва |  |  |  | м | 15 | Поставка | Замовника | 0 | 0
| Матеріали та комплектуючі для монтажу |  |  | Walraven | компл | 1 | Поставка | Замовника | 0 | 0
У8..У9 | Монтаж завіси повітряної електричної | Wing E150 EC | 1-4-2801-0263 |  | шт | 2 | Поставка | Замовника | 0 | 0
| Монтаж регулятора |  | 1-4-2801-0155 | VTS | шт | 2 | Поставка | Замовника | 0 | 0
| Монтаж кінцевого вимикача (геркон) |  | 1-4-0101-0454 | VTS | шт | 2 | Поставка | Замовника | 0 | 0
| Набір кріплень |  | 1-4-2801-0181 | VTS | шт | 2 | Поставка | Замовника | 0 | 0
| Монтаж кабеля міжблочного | ПВС Эк 4х1,5 |  | VTS | м | 10 | Поставка | Замовника | 0 | 0
| Матеріали та комплектуючі для монтажу |  |  | Одескабель | компл | 1 | Поставка | Замовника | 0 | 0
|  |  |  | Walrawen |  |  |  | 0 |  | 0
| Всього вартість матеріалів | [5 empty] | 0
| Витратні матеріали | [5 empty] | 0
| Всього вартість монтажних робіт | [5 empty] | 0
| Пусконалагоджувальні роботи | [5 empty] | 0
| Паспортизація | [5 empty] | 0
| Транспортні, Підйомні механізми (кран) | [5 empty] | 0
| ВСЬОГО БЕЗ ПДВ 20% | [5 empty] | 0
| ПДВ 20% | [5 empty] | 0
| ВСЬОГО З ПДВ 20% | [5 empty] | 0
Note on F7: Выбор единицы измерения происходит прямо в ячейке
Note on H8: 1. При подстановке размеров воздуховодов, производится автоматический подсчет: ЦЕНА х ПЛОЩАДЬ 2. Если в размерах детали указывается ее длинна(или высота), тогда в единицах измерения должно быть указано количество шт. изделий.

## Корпус молодшої школи конд.
Об'єкт
Дата виконання комерційної пропозиції
Виконавець
Погоджено
Тел/факс
Поз. | Назва, технічні характеристики | Тип, марка, позначення | Тип, марка, позначення | Проектне Тип, марка, позначення | Од. вим. | Кіл-ть | Вартість матеріалів, обладнання |  | Вартість монтажа
[7 empty] | Ціна за од. в грн. без ПДВ | Вартість в грн. без ПДВ | Ціна за од. в грн. без ПДВ | Вартість в грн. без ПДВ
1 | 2 | 3 | 3 | 4 | 5 | 6 | 7 | 8 | 9 | 10
Корпус молодшої школи. Кондиціонування
К41 | Монтаж зовнішнього блоку | ARUM240LTE6 |  | LG | шт | 1 | Поставка | Замовника | 0 | 0
| Монтаж внутрішнього блоку касетного типу двопоточного | ARNU18GTSC4 |  | LG | шт | 1 | Поставка | Замовника | 0 | 0
| Монтаж внутрішнього блоку касетного типу | ARNU18GTQB4 |  | LG | шт | 10 | Поставка | Замовника | 0 | 0
| Монтаж внутрішнього блоку касетного типу | ARNU15GTQB4 |  | LG | шт | 1 | Поставка | Замовника | 0 | 0
| Монтаж внутрішнього блоку касетного типу двопоточного | ARNU09GTSC4 |  | LG | шт | 3 | Поставка | Замовника | 0 | 0
| Монтаж внутрішнього блоку касетного типу | ARNU09GTRB4 |  | LG | шт | 1 | Поставка | Замовника | 0 | 0
| Монтаж декоративної панелі | PT-QAGW0 |  | LG | шт | 12 | Поставка | Замовника | 0 | 0
| Монтаж декоративної панелі | PT-USC |  | LG | шт | 4 | Поставка | Замовника | 0 | 0
| Монтаж рекуператора | PRHR063 |  | LG | шт | 1 | Поставка | Замовника | 0 | 0
| Монтаж рекуператора | PRHR043 |  | LG | шт | 1 | Поставка | Замовника | 0 | 0
| Монтаж рекуператора | PRHR033 |  | LG | шт | 2 | Поставка | Замовника | 0 | 0
| Монтаж датчика витоку фреону | PRLDNVS0 |  | LG | шт | 16 | Поставка | Замовника | 0 | 0
| Монтаж пульта керування дротового настінного | PREMTB100 |  | LG | шт | 16 | Поставка | Замовника | 0 | 0
| Монтаж розгалужувача для внутрішніх блоків мідний (трьохтрубний) | ARBLB07121 |  | LG | компл | 2 | Поставка | Замовника | 0 | 0
| Монтаж розгалужувача для внутрішніх блоків мідний (трьохтрубний) | ARBLB03321 |  | LG | компл | 1 | Поставка | Замовника | 0 | 0
| Монтаж розгалужувача для внутрішніх блоків мідний (трьохтрубний) | ARBLB01621 |  | LG | компл | 1 | Поставка | Замовника | 0 | 0
| Монтаж мідної труби | Ø34,9 |  | Halcor (Спліт-Сервіс) | м | 5 | Поставка | Замовника | 0 | 0
| Монтаж мідної труби | Ø28,58 |  | Halcor (Спліт-Сервіс) | м | 13 | Поставка | Замовника | 0 | 0
| Монтаж мідної труби | Ø22,2 |  | Halcor (Спліт-Сервіс) | м | 10 | Поставка | Замовника | 0 | 0
| Монтаж мідної труби | Ø19,05 |  | Halcor (Спліт-Сервіс) | м | 4 | Поставка | Замовника | 0 | 0
| Монтаж мідної труби | Ø15,88 |  | Halcor (Спліт-Сервіс) | м | 40.7 | Поставка | Замовника | 0 | 0
| Монтаж мідної труби | Ø12,7 |  | Halcor (Спліт-Сервіс) | м | 213.4 | Поставка | Замовника | 0 | 0
| Монтаж мідної труби | Ø9,52 |  | Halcor (Спліт-Сервіс) | м | 35.2 | Поставка | Замовника | 0 | 0
| Монтаж мідної труби | Ø6,35 |  | Halcor (Спліт-Сервіс) | м | 180.4 | Поставка | Замовника | 0 | 0
| Арматура мідної труби |  |  |  | компл | 1 | Поставка | Замовника | 0 | 0
| Монтаж ізоляції трубної каучукової | Ø35 | 19x028-2 ST | K-flex (Спліт-Сервіс) | м | 5 | Поставка | Замовника | 0 | 0
| Монтаж ізоляції трубної каучукової | Ø28 | 19x028-2 ST | K-flex (Спліт-Сервіс) | м | 13 | Поставка | Замовника | 0 | 0
| Монтаж ізоляції трубної каучукової | Ø22 | 19x022-2 ST | K-flex (Спліт-Сервіс) | м | 10 | Поставка | Замовника | 0 | 0
| Монтаж ізоляції трубної каучукової | Ø18 | 19x018-2 ST | K-flex (Спліт-Сервіс) | м | 4 | Поставка | Замовника | 0 | 0
| Монтаж ізоляції трубної каучукової | Ø15 | 13x015-2 ST | K-flex (Спліт-Сервіс) | м | 40.7 | Поставка | Замовника | 0 | 0
| Монтаж ізоляції трубної каучукової | Ø12 | 13x012-2 ST | K-flex (Спліт-Сервіс) | м | 213.4 | Поставка | Замовника | 0 | 0
| Монтаж ізоляції трубної каучукової | Ø10 | 13x010-2 ST | K-flex (Спліт-Сервіс) | м | 35.2 | Поставка | Замовника | 0 | 0
| Монтаж ізоляції трубної каучукової | Ø6 | 13x006-2 ST | K-flex (Спліт-Сервіс) | м | 180.4 | Поставка | Замовника | 0 | 0
| Монтаж кабеля міжблочного | ПВС Эк 2х1,5 |  | Одескабель | м | 496.7 | Поставка | Замовника | 0 | 0
| Монтаж кабеля пультового | ПВС Эк 3х1,5 |  | Одескабель | м | 320 | Поставка | Замовника | 0 | 0
| Монтаж дренажного сифона | HL138 |  | HL | шт | 11 | Поставка | Замовника | 0 | 0
| Монтаж труби пластикової | Ø32 | ПВХ | Nibco | м | 4 | Поставка | Замовника | 0 | 0
| Монтаж труби пластикової | Ø25 | ПВХ | Nibco | м | 128 | Поставка | Замовника | 0 | 0
| Фітінг пластиковий |  | ПВХ | Nibco | компл | 1 | Поставка | Замовника | 0 | 0
| Монтаж ізоляції трубної каучукової | Ø35 | 06x028-2 ST | K-flex (Спліт-Сервіс) | м | 4 | Поставка | Замовника | 0 | 0
| Монтаж ізоляції трубної каучукової | Ø28 | 06x028-2 ST | K-flex (Спліт-Сервіс) | м | 128 | Поставка | Замовника | 0 | 0
| Стрічка чорна самоклейка | 35х15 |  | K-flex (Спліт-Сервіс) | рул | 7 | Поставка | Замовника | 0 | 0
| Стрічка чорна самоклейка | PVC 50x25 |  | K-flex (Спліт-Сервіс) | рул | 19 | Поставка | Замовника | 0 | 0
| Стрічка бандажна | Benda Vinilica |  | K-flex (Спліт-Сервіс) | рул | 51 | Поставка | Замовника | 0 | 0
| Фасонні вироби з оцинк. сталі для захисту фреонопроводів 0,5 мм |  |  |  | м² | 5 | 0 | 0 | 0 | 0
| Заправка фреоном | R 410 A |  | Арех | бал | 2 | Поставка | Замовника | 0 | 0
| Монтаж віброопори | Uni Pro 165/50 |  | Vibrofix | шт | 2 | Поставка | Замовника | 0 | 0
| Монтаж віброопори | Uni Pro 75/50 |  | Vibrofix | шт | 2 | Поставка | Замовника | 0 | 0
| Монтаж покрівельної опори | H800 B400 |  | Kripter | компл | 3 | Поставка | Замовника | 0 | 0
| Матеріали та комплектуючі для монтажу |  |  | Walrawen | компл | 1 | Поставка | Замовника | 0 | 0
ККБ101 | Монтаж компресорно-конденсаторного блока | ARUM140LTE6 |  | LG | шт | 1 | Поставка | Замовника | 0 | 0
| Монтаж електронно-розширювального вентиля | PRLK096A0 |  | LG | шт | 1 | Поставка | Замовника | 0 | 0
| Монтаж плати керування | PAHCMS000 |  | LG | шт | 1 | Поставка | Замовника | 0 | 0
| Монтаж пульта керування дротового | PREMTBB01 |  | LG | шт | 1 | Поставка | Замовника | 0 | 0
| Монтаж мідної труби | Ø28,58 |  | Halcor (Спліт-Сервіс) | м | 4 | Поставка | Замовника | 0 | 0
| Монтаж мідної труби | Ø12,7 |  | Halcor (Спліт-Сервіс) | м | 4 | Поставка | Замовника | 0 | 0
| Монтаж ізоляції трубної каучукової | Ø28 | 19x028-2 ST | K-flex (Спліт-Сервіс) | м | 4 | Поставка | Замовника | 0 | 0
| Монтаж ізоляції трубної каучукової | Ø12 | 13x012-2 ST | K-flex (Спліт-Сервіс) | м | 4 | Поставка | Замовника | 0 | 0
| Монтаж кабеля міжблочного | ПВС Эк 4х1,5 |  | Одескабель | м | 6 | Поставка | Замовника | 0 | 0
| Стрічка чорна самоклейка | 35х15 |  | K-flex (Спліт-Сервіс) | рул | 1 | Поставка | Замовника | 0 | 0
| Стрічка чорна самоклейка | PVC 50x25 |  | K-flex (Спліт-Сервіс) | рул | 1 | Поставка | Замовника | 0 | 0
| Стрічка бандажна | Benda Vinilica |  | K-flex (Спліт-Сервіс) | рул | 1 | Поставка | Замовника | 0 | 0
| Фасонні вироби з оцинк. сталі для захисту фреонопроводів 0,5 мм |  |  |  | м² | 4 | 0 | 0 | 0 | 0
| Заправка фреоном | R 410 A |  | Арех | бал | 1 | Поставка | Замовника | 0 | 0
| Монтаж віброопори | Uni Pro 75/50 |  | Vibrofix | шт | 2 | Поставка | Замовника | 0 | 0
| Монтаж віброопори | Uni Pro 30/50 |  | Vibrofix | шт | 2 | Поставка | Замовника | 0 | 0
| Монтаж покрівельної опори | H800 B400 |  | Kripter | компл | 1 | Поставка | Замовника | 0 | 0
| Матеріали та комплектуючі для монтажу |  |  | Walrawen | компл | 1 | Поставка | Замовника | 0 | 0
[8 empty] | 0 |  | 0
| Всього вартість матеріалів | [5 empty] | 0
| Витратні матеріали | [5 empty] | 0
| Всього вартість монтажних робіт | [5 empty] | 0
| Пусконалагоджувальні роботи | [5 empty] | 0
| Паспортизація | [5 empty] | 0
| Транспортні, Підйомні механізми (кран) | [5 empty] | 0
| ВСЬОГО БЕЗ ПДВ 20% | [5 empty] | 0
| ПДВ 20% | [5 empty] | 0
| ВСЬОГО З ПДВ 20% | [5 empty] | 0
Note on F7: Выбор единицы измерения происходит прямо в ячейке
Note on H8: 1. При подстановке размеров воздуховодов, производится автоматический подсчет: ЦЕНА х ПЛОЩАДЬ 2. Если в размерах детали указывается ее длинна(или высота), тогда в единицах измерения должно быть указано количество шт. изделий.