## Аркуш1
Додаток №1 до Договору № від
Об'єм робіт
Роботи по влаштуванню водопостачанню та каналізації по готелю в вісях 1-20/А-В з відм. - 0,100 до + 9,000.
Об'єкт:"Нове будівництво апартготелю в с-щі Ворохта, Надвірнянський район,Івано-Франківська обл., вул. Говерлянська»
Креслення: Видані ТОВ "Мергель Трейд". 25052023-УЛІС-Р-ВК.С
Стаття бюджету | № | Найменування робіт і витрат. | Од. вим. | Кількість. | Варт. од. грн. | Варт. всьго грн. | Найменування матеріалів. | Од. вим. | Кількість. | Варт. од. грн. | Варт. всьго грн.
| 1 | Комплекс робіт по влаштуванню МЕРЕЖІ КАНАЛІЗАЦІЇ НИЖЧЕ ВІДМ.+0,000 В ОСЯХ 10-20.ПОБУТОВА КАНАЛІЗАЦІЯ К1
Р.5.50.4 | 1 | Монтаж ковзних опор | компл | 18 |  | 0 | Ковзуюча опора H=60мм | компл | 18 |  | 0
Р.5.50.4 | 2 | Монтаж колодязя | компл | 4 |  | 0 | Колодязь ревізійний прохідний DN315мм, Н=1,8м | компл | 4 |  | 0
Р.5.50.4 | 3 | Монтаж колодязя | компл | 1 |  | 0 | Колодязь ревізійний прохідний DN315мм, Н=2,0м | компл | 1 |  | 0
Р.5.50.4 | 4 | Прокладання трубопроводів | м.п. | 9 |  | 0 | Труба сталева Ду250 (Ø273х6,0), L=1,5м ДСТУ 8943:2019 | шт | 6 |  | 0
Р.5.50.4 | 5 | Прокладання трубопроводів | м.п. | 2.5 |  | 0 | Труба сталева Ду250 (Ø273х6,0), L=2,5м ДСТУ 8943:2019 | шт | 1 |  | 0
Р.5.50.4 | 6 | Прокладання трубопроводів | м.п. | 95 |  | 0 | Труба каналізаційна KG ПВХ Ду110, SN4 Ostendorf | м.п. | 95 |  | 0
Р.5.50.4 | 7 | Монтаж фасонних частин | шт | 6 |  | 0 | Трійник каналізаційний KG ПВХ 110х110, 45° Ostendorf | шт | 6 |  | 0
Р.5.50.4 | 8 | Монтаж фасонних частин | шт | 36 |  | 0 | Відвід каналізаційний KG ПВХ 110, 45° Ostendorf | шт | 36 |  | 0
Р.5.50.4 | 9
Р.5.50.4 | 10
Р.5.50.4 | 11 | Збільшення монтажних проємів в ЗБ конструкціях | шт | 2 |  | 0
Р.5.50.4 | 12 | Розробка грунту екскаватором у відвал | м3 | 12 |  | 0
Р.5.50.4 | 13 | Доробка в ручну | м3 | 3.6 |  | 0
Р.5.50.4 | 14 | Зворотня засипка ЩПС з пошаровим ущільненням та улаштуванням основи | м3 | 7.2 |  | 0 | щпс | м3 | 10 |  | 0
Р.5.50.4 | 15 | [5 empty] | Витратні матеріали, кріплення | компл | 1 |  | 0
|  | Разом по розділу |  |  |  | 0 | Разом по розділу |  |  |  | 0
| 9 | Комплекс робіт по влаштуванню МЕРЕЖІ КАНАЛІЗАЦІЇ НИЖЧЕ ВІДМ.+0,000 В ОСЯХ 10-20.ДОЩОВА КАНАЛІЗАЦІЯ К2
Р.5.50.4 | 10 | Прокладання трубопроводів | м.п. | 13 |  | 0 | Труба поліетиленова ПЕ100 SDR17 Ду100 (Ø110х6,6) ДСТУ EN 12201-2:2018 | м.п. | 13 |  | 0
|  | Разом по розділу |  |  |  | 0 | Разом по розділу |  |  |  | 0
| 12 | Комплекс робіт по влаштуванню МЕРЕЖІ КАНАЛІЗАЦІЇ НИЖЧЕ ВІДМ.-3,300 .Господарчо-побутова каналізація К1
Р.5.50.4 | 13 | Монтаж затвору | шт | 1 |  | 0 | Каналізаційний затвор DN110мм з заслінкою з нержавіючої сталі та електроприводом HL710.2EPC | шт | 1 |  | 0
Р.5.50.4 | 14 | Влаштування трапу | шт | 1 |  | 0 | Трап каналізаційний вертикальний DN 50мм із нержавіючою решіткою та сухим сифоном | шт | 1 |  | 0
Р.5.50.4 | 15 | Прокладання трубопроводів | м.п. | 55 |  | 0 | Труба ПВХ раструбна SN4 дял зовнішньої каналазіції Ду110мм | м.п. | 55 |  | 0
Р.5.50.4 | 16 | Прокладання трубопроводів | м.п. | 1.2 |  | 0 | Труба сталева електрозварна прямошовна Ду150 мм L=1,2м | шт | 1 |  | 0
Р.5.50.4 | 17 | Прокладання трубопроводів | м.п. | 0.8 |  | 0 | Труба сталева електрозварна прямошовна Ду150 мм L=0,8м | шт | 1 |  | 0
Р.5.50.4 | 18 | Монтаж фасонних частин | шт | 7 |  | 0 | Трійник каналізаційний ПВХ 110х110х45град | шт | 7 |  | 0
Р.5.50.4 | 19 | Монтаж фасонних частин | шт | 18 |  | 0 | Коліно каналізаційне ПВХ 45град d=110мм | шт | 18 |  | 0
Р.5.50.4 | 20 | Встановлення заглушок | шт | 1 |  | 0 | Заглушка каналізаційна ПП d=50мм | шт | 1 |  | 0
Р.5.50.4 | 21 | Встановлення заглушок | шт | 7 |  | 0 | Заглушка каналізаційна ПП d=110мм | шт | 7 |  | 0
Р.5.50.4 | 22 | Монтаж фасонних частин | шт | 1 |  | 0 | Перехід концентричний каналізаційний d=110x50мм | шт | 1 |  | 0
|  | Разом по розділу |  |  |  | 0 | Разом по розділу |  |  |  | 0
| 23 | Комплекс робіт по влаштуванню МЕРЕЖІ КАНАЛІЗАЦІЇ НИЖЧЕ ВІДМ.-3,300 .Дренажна самопливна каналізація К14 нижче -3.300
Р.5.50.4 | 24 | Прокладання трубопроводів | м.п. | 11 |  | 0 | Труба ПВХ раструбна SN4 дял зовнішньої каналазіції Ду110мм | м.п. | 11 |  | 0
Р.5.50.4 | 25 | Монтаж фасонних частин | шт | 1 |  | 0 | Коліно каналізаційне ПВХ 45град d=110мм | шт | 1 |  | 0
Р.5.50.4 | 26 | Монтаж фасонних частин | шт | 2 |  | 0 | Коліно каналізаційне ПВХ 87град d=110мм | шт | 2 |  | 0
Р.5.50.4 | 27 | Встановлення заглушок | шт | 1 |  | 0 | Заглушка каналізаційна ПП d=110мм | шт | 1 |  | 0
Р.5.50.4 | 28 | Розробка грунту екскаватором у відвал | м3 | 5 |  | 0
Р.5.50.4 | 29 | Доробка в ручну | м3 | 1.5 |  | 0 | Витратні матеріали, кріплення | компл | 1 |  | 0
Р.5.50.4 | 30 | Зворотня засипка ЩПС з пошаровим ущільненням та улаштуванням основи | м3 | 5 |  | 0 | ЩПС | м3 | 5 |  | 0
|  | Разом по розділу |  |  |  | 0 | Разом по розділу |  |  |  | 0
| 28 | Комплекс робіт по влаштуванню системи каналізації на відм. 0.000 . Господарчо-побутова каналізація К1 нижче 0.000
Р.5.50.4 | 29 | Влаштування трапу | шт | 2 |  | 0 | Трап вертикальний для внутрішніх приміщень DN110 HL310N | шт | 2 |  | 0
Р.5.50.4 | 30 | Прокладання трубопроводів | м.п. | 35 |  | 0 | Труба ПВХ раструбна SN4 дял зовнішньої каналазіції Ду110мм | м.п. | 35 |  | 0
Р.5.50.4 | 32 | Прокладання трубопроводів | м.п. | 1 |  | 0 | Труба сталева електрозварна прямошовна ДУ250мм L=2,00м | шт | 1 |  | 0
Р.5.50.4 | 33 | Монтаж фасонних частин | шт | 10 |  | 0 | Трійник каналізаційний ПВХ 110х110х45град | шт | 10 |  | 0
Р.5.50.4 | 34 | Монтаж фасонних частин | шт | 23 |  | 0 | Коліно каналізаційне ПВХ 45град d=110мм | шт | 23 |  | 0
Р.5.50.4 | 35 | Монтаж фасонних частин | шт | 1 |  | 0 | Коліно каналізаційне ПВХ 15град d=110мм | шт | 1 |  | 0
Р.5.50.4 | 36 | Монтаж фасонних частин | шт | 1 |  | 0 | Коліно каналізаційне ПВХ 30град d=110мм | шт | 1 |  | 0
Р.5.50.4 | 37 | Монтаж фасонних частин | шт | 1 |  | 0 | Коліно каналізаційне ПВХ 67град d=110мм | шт | 1 |  | 0
Р.5.50.4 | 38 | Встановлення заглушок | шт | 9 |  | 0 | Заглушка каналізаційна ПВХ d=110мм | шт | 9 |  | 0
Р.5.50.4 | 39 | Влаштування коверу | шт | 1 |  | 0 | Ковер полімеркомпозитний класу А15 | шт | 1 |  | 0
Р.5.50.4 | 28 | Розробка грунту екскаватором у відвал | м3 | 10 |  | 0
Р.5.50.4 | 29 | Доробка в ручну | м3 | 3 |  | 0 | Витратні матеріали, кріплення | компл | 1 |  | 0
Р.5.50.4 | 30 | Зворотня засипка ЩПС з пошаровим ущільненням та улаштуванням основи | м3 | 5 |  | 0 | ЩПС | м3 | 5 |  | 0
|  | Разом по розділу |  |  |  | 0 | Разом по розділу |  |  |  | 0
| 40 | Комплекс робіт по влаштуванню системи каналізації на відм. 0.000 . Виробнича каналізація К3 нижче 0.000
Р.5.50.4 | 41 | Прокладання трубопроводів | м.п. | 35 |  | 0 | Труба ПВХ раструбна SN4 дял зовнішньої каналазіції Ду110мм | м.п. | 35 |  | 0
Р.5.50.4 | 42 | Прокладання трубопроводів | м.п. | 1 |  | 0 | Труба каналізаційна ПП для внутрішньої каналізації Ду50мм | м.п. | 1 |  | 0
Р.5.50.4 | 43 | Прокладання трубопроводів | м.п. | 3 |  | 0 | Труба сталева електрозварна прямошовна ДУ250мм L=2,00м | шт | 1 |  | 0
Р.5.50.4 | 44 | Прокладання трубопроводів | м.п. | 1.5 |  | 0 | Труба сталева електрозварна прямошовна ДУ200мм L=0,50м | шт | 3 |  | 0
Р.5.50.4 | 45 | Монтаж фасонних частин | шт | 7 |  | 0 | Трійник каналізаційний ПВХ 110х110х45град | шт | 7 |  | 0
Р.5.50.4 | 46 | Монтаж фасонних частин | шт | 11 |  | 0 | Коліно каналізаційне ПВХ 45град d=110мм | шт | 11 |  | 0
Р.5.50.4 | 47 | Монтаж фасонних частин | шт | 2 |  | 0 | Коліно каналізаційне ПВХ 87град d=110мм | шт | 2 |  | 0
Р.5.50.4 | 48 | Встановлення заглушок | шт | 1 |  | 0 | Заглушка каналізаційна ПП d=50мм | шт | 1 |  | 0
Р.5.50.4 | 49 | Встановлення заглушок | шт | 7 |  | 0 | Заглушка каналізаційна ПВХ d=110мм | шт | 7 |  | 0
Р.5.50.4 | 50 | Монтаж фасонних частин | шт | 1 |  | 0 | Перехід концентричний каналізаційний d=110x50мм | шт | 1 |  | 0
Р.5.50.4 | 51 | Встановлення заглушок | шт | 1 |  | 0 | Заглушка каналізаційна ПП d=50мм | шт | 1 |  | 0
Р.5.50.4 | 52 | Влаштування коверу | шт | 1 |  | 0 | Ковер полімеркомпозитний класу А15 | шт | 1 |  | 0
|  | Разом по розділу |  |  |  | 0 | Разом по розділу |  |  |  | 0
| 53 | Комплекс робіт по влаштуванню системи каналізації на відм. 0.000 . Питний водопровід В1 нижче 0.000
Р.5.50.4 | 54 | Прокладання трубопроводів | м.п. | 4 |  | 0 | Труба напірна поліпропіленова ПЕ-100,SDR17 для зовнішнього водопроводу в=63х3,8мм | м.п. | 4 |  | 0
Р.5.50.4 | 55 | Прокладання трубопроводів | м.п. | 2 |  | 0 | Труба сталева емальована d=57x3,5мм | м.п. | 2 |  | 0
Р.5.50.4 | 56 | Прокладання трубопроводів | м.п. | 0.5 |  | 0 | Труба сталева електрозварна прямошовна ДУ200мм L=0,50м | шт | 1 |  | 0
Р.5.50.4 | 57 | Монтаж фасонних частин | шт | 1 |  | 0 | Перехід ПЕ/сталь в=63-57х3,5мм | шт | 1 |  | 0
Р.5.50.4 | 58 | Встановлення заглушок | шт | 1 |  | 0 | Заглушка сталева еліптична Ду50мм | шт | 1 |  | 0
|  | Разом по розділу |  |  |  | 0 | Разом по розділу |  |  |  | 0
| 59 | Мережа питного водопроводу В1 (ВІСІ 9-20)
Р.5.50.4 | 60 | Встановлення крану | шт | 1 |  | 0 | Кран кульовий латунний муфтовий "ричаг" для води dy=40мм | шт | 1 |  | 0
Р.5.50.4 | 61 | Встановлення крану | шт | 2 |  | 0 | Кран кульовий латунний муфтовий "бабочка" для води dy=25мм | шт | 2 |  | 0
Р.5.50.4 | 62 | Встановлення крану | шт | 31 |  | 0 | Кран кульовий латунний муфтовий "бабочка" для води dy=20мм | шт | 31 |  | 0
Р.5.50.4 | 63 | Встановлення крану | шт | 11 |  | 0 | Кран кульовий латунний дренажний зі штуцером та заглушкою 1/2"(злив води з системи В1) | шт | 11 |  | 0
Р.5.50.4 | 64 | Монтаж фасонних частин | шт | 13 |  | 0 | Муфта протипожежна захисна ППМ DN25мм | шт | 13 |  | 0
Р.5.50.4 | 65 | Монтаж фасонних частин | шт | 12 |  | 0 | Муфта протипожежна захисна ППМ DN32мм | шт | 12 |  | 0
Р.5.50.4 | 66 | Монтаж фасонних частин | шт | 6 |  | 0 | Муфта протипожежна захисна ППМ DN40мм | шт | 6 |  | 0
Р.5.50.4 | 67 | Прокладання трубопроводів | м.п. | 12 |  | 0 | Труба поліпропіленова PP-R_PN20 d=40x5,5мм Valrom | м.п. | 12 |  | 0
Р.5.50.4 | 68 | Прокладання трубопроводів | м.п. | 25 |  | 0 | Труба поліпропіленова PP-R_PN20 d=32x4,4мм Valrom | м.п. | 25 |  | 0
Р.5.50.4 | 69 | Прокладання трубопроводів | м.п. | 59 |  | 0 | Труба поліпропіленова PP-R_PN20 d=25x3,5мм Valrom | м.п. | 59 |  | 0
Р.5.50.4 | 70 | Прокладання трубопроводів | м.п. | 22 |  | 0 | Труба з сшитого поліетилену типу PE-Xc PN10 d=25x3,5мм Valrom | м.п. | 22 |  | 0
Р.5.50.4 | 71 | Прокладання трубопроводів | м.п. | 122 |  | 0 | Труба з сшитого поліетилену типу PE-Xc PN10 d=20x2,8мм Valrom | м.п. | 122 |  | 0
Р.5.50.4 | 72 | Прокладання теплоізоляції | м.п. | 12 |  | 0 | Теплоізоляція 9мм для труби PP-R d=40x5,5мм Thermaflex FRZ(Г1) | м.п. | 12 |  | 0
Р.5.50.4 | 73 | Прокладання теплоізоляції | м.п. | 25 |  | 0 | Теплоізоляція 9мм для труби PP-R d=32x4,4мм Thermaflex FRZ(Г1) | м.п. | 25 |  | 0
Р.5.50.4 | 74 | Прокладання теплоізоляції | м.п. | 59 |  | 0 | Теплоізоляція 9мм для труби PP-R d=25x3,5мм Thermaflex FRZ(Г1) | м.п. | 59 |  | 0
Р.5.50.4 | 75 | Прокладання трубопроводів | м.п. | 35 |  | 0 | Труба гофрована захисна типу "пешель" | м.п. | 35 |  | 0
Р.5.50.4 | 76 | [5 empty] | Стрічка для ізоляції(50м.п.) | рул | 2 |  | 0
Р.5.50.4 | 77 | [5 empty] | Клей для ізоляції Thermaflex | л | 1 |  | 0
Р.5.50.4 | 78 | [5 empty] | Кріплення для труби поліпропіленова PP-R_PN20 d=40x5,5мм(хомут з гумовим ущільненням) | компл | 12 |  | 0
Р.5.50.4 | 79 | [5 empty] | Кріплення для труби поліпропіленова PP-R_PN20 d=32x4,4мм (хомут з гумовим ущільненням) | компл | 25 |  | 0
Р.5.50.4 | 80 | [5 empty] | Кріплення для труби поліпропіленова PP-R_PN20 d=25x3,5мм(хомут з гумовим ущільненням) | компл | 22 |  | 0
Р.5.50.4 | 81 | [5 empty] | Кріплення для труби поліпропіленова PP-R_PN20 d=25x3,5мм(хомут з гумовим ущільненням) | компл | 5 |  | 0
Р.5.50.4 | 82 | Встановлення гільз | шт | 11 |  | 0 | Гільза сталева Ду=50мм L=0,2м | шт | 11 |  | 0
Р.5.50.4 | 83 | Встановлення гільз | шт | 10 |  | 0 | Гільза сталева Ду=65мм L=0,2м | шт | 10 |  | 0
Р.5.50.4 | 84 | [5 empty] | Кріплення трубопроводів PP-R(кронштейн кутник і т.д.) | кг | 15 |  | 0
Р.5.50.4 | 85 | Монтаж фасонних частин | шт | 10 |  | 0 | Муфта комбінована PP-R з внутрішньою різьбою 25х1/2" | шт | 10 |  | 0
Р.5.50.4 | 86 | Монтаж фасонних частин | шт | 16 |  | 0 | Муфта комбінована PP-R з внутрішньою різьбою 25х3/4" | шт | 16 |  | 0
Р.5.50.4 | 87 | Монтаж фасонних частин | шт | 4 |  | 0 | Муфта комбінована PP-R з внутрішньою різьбою 32х1" | шт | 4 |  | 0
Р.5.50.4 | 88 | Монтаж фасонних частин | шт | 42 |  | 0 | Муфта непресувальна PE-Xc на зовнішню різьбу 25х3/4" | шт | 42 |  | 0
Р.5.50.4 | 89 | Монтаж фасонних частин | шт | 1 |  | 0 | Трійник редукційний PP-R 25x20x25 мм | шт | 1 |  | 0
Р.5.50.4 | 90 | Монтаж фасонних частин | шт | 6 |  | 0 | Трійник редукційний PP-R 32x25x32 мм | шт | 6 |  | 0
Р.5.50.4 | 91 | Монтаж фасонних частин | шт | 4 |  | 0 | Трійник редукційний PP-R 40x25x40 мм | шт | 4 |  | 0
Р.5.50.4 | 92 | Монтаж фасонних частин | шт | 22 |  | 0 | Трійник рівнопрохідний PP-R 25 мм | шт | 22 |  | 0
Р.5.50.4 | 93 | Монтаж фасонних частин | шт | 15 |  | 0 | Трійник напресований перехідний PE-Xc 25x20x20мм | шт | 15 |  | 0
Р.5.50.4 | 94 | Монтаж фасонних частин | шт | 6 |  | 0 | Трійник напресований перехідний PE-Xc 25x20x25мм | шт | 6 |  | 0
Р.5.50.4 | 95 | Монтаж фасонних частин | шт | 1 |  | 0 | Трійник напресований перехідний PE-Xc 25x25x20мм | шт | 1 |  | 0
Р.5.50.4 | 96 | Монтаж фасонних частин | шт | 21 |  | 0 | Трійник напресований перехідний PE-Xc 25мм | шт | 21 |  | 0
Р.5.50.4 | 97 | Монтаж фасонних частин | шт | 3 |  | 0 | Муфта PP-R редукційна 25х20 мм | шт | 3 |  | 0
Р.5.50.4 | 98 | Монтаж фасонних частин | шт | 1 |  | 0 | Муфта PP-R редукційна 32х25 мм | шт | 1 |  | 0
Р.5.50.4 | 99 | Монтаж фасонних частин | шт | 1 |  | 0 | Муфта PP-R редукційна 40х32 мм | шт | 1 |  | 0
Р.5.50.4 | 100 | Монтаж фасонних частин | шт | 44 |  | 0 | Муфта непресувальна PE-Xа 25х20 мм | шт | 44 |  | 0
Р.5.50.4 | 101 | Монтаж фасонних частин | шт | 2 |  | 0 | Кутик PP-R 45 град 25 мм | шт | 2 |  | 0
Р.5.50.4 | 102 | Монтаж фасонних частин | шт | 25 |  | 0 | Кутик PP-R 90 град 25 мм | шт | 25 |  | 0
Р.5.50.4 | 103 | Монтаж фасонних частин | шт | 50 |  | 0 | Кутник непресувальний PE-Xc 90 град 25мм | шт | 50 |  | 0
Р.5.50.4 | 104 | Монтаж фасонних частин | шт | 128 |  | 0 | Кутник непресувальний PE-Xc 90 град 20мм | шт | 128 |  | 0
Р.5.50.4 | 105 | Встановлення заглушок | шт | 1 |  | 0 | Заглушка PP-R 40мм | шт | 1 |  | 0
Р.5.50.4 | 106 | Влаштування штроби в цегляних стінах | м.п. | 88 |  | 0 | Витратні матеріали, кріплення | компл | 1 |  | 0
|  | Разом по розділу |  |  |  | 0 | Разом по розділу |  |  |  | 0
| 107 | Мережа гарячого водопроводу Т3 (ВІСІ 9-20)
Р.5.50.4 | 108 | Встановлення крану | шт | 1 |  | 0 | Кран кульовий латунний муфтовий "ричаг" для гарячої води dy=40мм | шт | 1 |  | 0
Р.5.50.4 | 109 | Встановлення крану | шт | 2 |  | 0 | Кран кульовий латунний муфтовий "бабочка" для гарячої води dy=25 мм | шт | 2 |  | 0
Р.5.50.4 | 110 | Встановлення крану | шт | 38 |  | 0 | Кран кульовий латунний муфтовий "бабочка" для гарячої води dy=20 мм | шт | 38 |  | 0
Р.5.50.4 | 111 | Монтаж фасонних частин | шт | 13 |  | 0 | Муфта протипожежна захисна ППМ DN25мм | шт | 13 |  | 0
Р.5.50.4 | 112 | Монтаж фасонних частин | шт | 12 |  | 0 | Муфта протипожежна захисна ППМ DN32мм | шт | 12 |  | 0
Р.5.50.4 | 113 | Монтаж фасонних частин | шт | 6 |  | 0 | Муфта протипожежна захисна ППМ DN40мм | шт | 6 |  | 0
Р.5.50.4 | 114 | Прокладання трубопроводів | м.п. | 12 |  | 0 | Труба поліпропіленова PP-R PN20 армована скловолокном d=40x5,5мм | м.п. | 12 |  | 0
Р.5.50.4 | 115 | Прокладання трубопроводів | м.п. | 25 |  | 0 | Труба поліпропіленова PP-R PN20 армована скловолокном d=32x4,4мм | м.п. | 25 |  | 0
Р.5.50.4 | 116 | Прокладання трубопроводів | м.п. | 83 |  | 0 | Труба поліпропіленова PP-R PN20 армована скловолокном d=25x3,5мм | м.п. | 83 |  | 0
Р.5.50.4 | 117 | Прокладання трубопроводів | м.п. | 11 |  | 0 | Труба з сшитого поліетилену тип PE-Xc PN10 d=25x3,5мм | м.п. | 11 |  | 0
Р.5.50.4 | 118 | Прокладання трубопроводів | м.п. | 102 |  | 0 | Труба з сшитого поліетилену тип PE-Xc PN10 d=20x2,8мм | м.п. | 102 |  | 0
Р.5.50.4 | 119 | Прокладання теплоізоляції | м.п. | 12 |  | 0 | Теплоізоляція 13мм для труби PP-R d=40x5,5мм Thermaflex FRZ (Г1) | м.п. | 12 |  | 0
Р.5.50.4 | 120 | Прокладання теплоізоляції | м.п. | 25 |  | 0 | Теплоізоляція 13мм для труби PP-R d=32x4,4мм Thermaflex FRZ (Г1) | м.п. | 25 |  | 0
Р.5.50.4 | 121 | Прокладання теплоізоляції | м.п. | 83 |  | 0 | Теплоізоляція 13мм для труби PP-R d=25x3,5мм Thermaflex FRZ (Г1) | м.п. | 83 |  | 0
Р.5.50.4 | 122 | Прокладання трубопроводів | м.п. | 35 |  | 0 | Труба гофрована захисна типу "пешель" | м.п. | 35 |  | 0
Р.5.50.4 | 123 | [5 empty] | Стрічка для ізоляції(50м.п.) | рул | 3 |  | 0
Р.5.50.4 | 124 | [5 empty] | Клей для ізоляції Thermaflex | л | 1 |  | 0
Р.5.50.4 | 125 | [5 empty] | Кріплення для труби поліпропіленова PP-R_PN20 d=40x5,5мм(хомут з гумовим ущільненням) | компл | 12 |  | 0
Р.5.50.4 | 126 | [5 empty] | Кріплення для труби поліпропіленова PP-R_PN20 d=32x4,4мм (хомут з гумовим ущільненням) | компл | 25 |  | 0
Р.5.50.4 | 127 | [5 empty] | Кріплення для труби поліпропіленова PP-R_PN20 d=25x3,5мм(хомут з гумовим ущільненням) | компл | 22 |  | 0
Р.5.50.4 | 128 | [5 empty] | Кріплення для труби поліпропіленова PP-R_PN20 d=25x3,5мм(хомут з гумовим ущільненням) | компл | 5 |  | 0
Р.5.50.4 | 129 | Встановлення гільз | шт | 11 |  | 0 | Гільза сталева Ду=65мм L=0,2м | шт | 11 |  | 0
Р.5.50.4 | 130 | Встановлення гільз | шт | 10 |  | 0 | Гільза сталева Ду=80мм L=0,2м | шт | 10 |  | 0
Р.5.50.4 | 131 | [5 empty] | Кріплення трубопроводів PP-R(кронштейн кутник і т.д.) | кг | 15 |  | 0
Р.5.50.4 | 132 | Монтаж фасонних частин | шт | 32 |  | 0 | Муфта комбінована PP-R з внутрішньою різьбою 25х3/4" | шт | 32 |  | 0
Р.5.50.4 | 133 | Монтаж фасонних частин | шт | 4 |  | 0 | Муфта комбінована PP-R з внутрішньою різьбою 32х1" | шт | 4 |  | 0
Р.5.50.4 | 134 | Монтаж фасонних частин | шт | 42 |  | 0 | Муфта непресувальна PE-Xc на зовнішню різьбу 25х3/4" | шт | 42 |  | 0
Р.5.50.4 | 135 | Монтаж фасонних частин | шт | 1 |  | 0 | Трійник редукційний PP-R 25x20x25 мм | шт | 1 |  | 0
Р.5.50.4 | 136 | Монтаж фасонних частин | шт | 6 |  | 0 | Трійник редукційний PP-R 32x25x32 мм | шт | 6 |  | 0
Р.5.50.4 | 137 | Монтаж фасонних частин | шт | 4 |  | 0 | Трійник редукційний PP-R 40x25x40 мм | шт | 4 |  | 0
Р.5.50.4 | 138 | Монтаж фасонних частин | шт | 32 |  | 0 | Трійник рівнопрохідний PP-R 25 мм | шт | 32 |  | 0
Р.5.50.4 | 139 | Монтаж фасонних частин | шт | 2 |  | 0 | Трійник напресований перехідний PE-Xc 20x25x20мм | шт | 2 |  | 0
Р.5.50.4 | 140 | Монтаж фасонних частин | шт | 2 |  | 0 | Трійник напресований перехідний PE-Xc 25x25x20мм | шт | 2 |  | 0
Р.5.50.4 | 141 | Монтаж фасонних частин | шт | 22 |  | 0 | Трійник напресований перехідний PE-Xc 25мм | шт | 22 |  | 0
Р.5.50.4 | 142 | Монтаж фасонних частин | шт | 23 |  | 0 | Муфта PP-R редукційна 25х20 мм | шт | 23 |  | 0
Р.5.50.4 | 143 | Монтаж фасонних частин | шт | 1 |  | 0 | Муфта PP-R редукційна 32х25 мм | шт | 1 |  | 0
Р.5.50.4 | 144 | Монтаж фасонних частин | шт | 1 |  | 0 | Муфта PP-R редукційна 40х32 мм | шт | 1 |  | 0
Р.5.50.4 | 145 | Монтаж фасонних частин | шт | 44 |  | 0 | Муфта непресувальна PE-Xc 25x20мм | шт | 44 |  | 0
Р.5.50.4 | 146 | Монтаж фасонних частин | шт | 25 |  | 0 | Кутик PP-R 90 град 25 мм | шт | 25 |  | 0
Р.5.50.4 | 147 | Монтаж фасонних частин | шт | 40 |  | 0 | Кутник непресувальний PE-Xc 90 град 25мм | шт | 40 |  | 0
Р.5.50.4 | 148 | Монтаж фасонних частин | шт | 116 |  | 0 | Кутник непресувальний PE-Xc 90 град 20мм | шт | 116 |  | 0
Р.5.50.4 | 149 | [5 empty] | Заглушка PP-R 40мм | шт | 1 |  | 0
Р.5.50.4 | [6 empty] | Витратні матеріали, кріплення | компл | 1 |  | 0
|  | Разом по розділу |  |  |  | 0 | Разом по розділу |  |  |  | 0
| 150 | Мережа зворотнього водопостачання Т4(ВІСІ 9-20)
Р.5.50.4 | 151 | Встановлення крану | шт | 1 |  | 0 | Кран кульовий латунний муфтовий "бабочка" для гарячої води dy=32 мм | шт | 1 |  | 0
Р.5.50.4 | 152 | Встановлення крану | шт | 2 |  | 0 | Кран кульовий латунний муфтовий "бабочка" для гарячої води dy=25 мм | шт | 2 |  | 0
Р.5.50.4 | 153 | Встановлення крану | шт | 7 |  | 0 | Кран кульовий латунний муфтовий "бабочка" для гарячої води dy=20 мм | шт | 7 |  | 0
Р.5.50.4 | 154 | Встановлення крану | шт | 19 |  | 0 | Кран кульовий латунний муфтовий "бабочка" для гарячої води dy=15 мм | шт | 19 |  | 0
Р.5.50.4 | 155 | Встановлення крану | шт | 11 |  | 0 | Кран кульовий латунний дренажний зі штуцером та заглушкою 1/2"(злив води з системи Т3,Т4) | шт | 11 |  | 0
Р.5.50.4 | 156 | Монтаж повітроскиду | шт | 11 |  | 0 | Автоматичний повітроскид 1/2"(скид повітря) | шт | 11 |  | 0
Р.5.50.4 | 157 | Монтаж фасонних частин | шт | 13 |  | 0 | Муфта протипожежна ППМ DN20мм | шт | 13 |  | 0
Р.5.50.4 | 158 | Монтаж фасонних частин | шт | 12 |  | 0 | Муфта протипожежна ППМ DN25мм | шт | 12 |  | 0
Р.5.50.4 | 159 | Монтаж фасонних частин | шт | 6 |  | 0 | Муфта протипожежна ППМ DN32мм | шт | 6 |  | 0
Р.5.50.4 | 160 | Прокладання трубопроводів | м.п. | 12 |  | 0 | Труба поліпропіленова PP-R PN20 армована скловолокном d=32x4,4мм | м.п. | 12 |  | 0
Р.5.50.4 | 161 | Прокладання трубопроводів | м.п. | 25 |  | 0 | Труба поліпропіленова PP-R PN20 армована скловолокном d=25x3,5мм | м.п. | 25 |  | 0
Р.5.50.4 | 162 | Прокладання трубопроводів | м.п. | 87 |  | 0 | Труба поліпропіленова PP-R PN20 армована скловолокном d=20x2,8 мм | м.п. | 87 |  | 0
Р.5.50.4 | 163 | Прокладання теплоізоляції | м.п. | 12 |  | 0 | Теплоізоляція 13мм для труби PP-R d=32x4,4мм Thermaflex FRZ (Г1) | м.п. | 12 |  | 0
Р.5.50.4 | 164 | Прокладання теплоізоляції | м.п. | 25 |  | 0 | Теплоізоляція 13мм для труби PP-R d=25x3,5мм Thermaflex FRZ (Г1) | м.п. | 25 |  | 0
Р.5.50.4 | 165 | Прокладання теплоізоляції | м.п. | 87 |  | 0 | Теплоізоляція 13мм для труби PP-R d=20x2,8мм Thermaflex FRZ (Г1) | м.п. | 87 |  | 0
Р.5.50.4 | 166 | [5 empty] | Стрічка для ізоляції(50м.п.) | рул | 3 |  | 0
Р.5.50.4 | 167 | [5 empty] | Клей для ізоляції Thermaflex | л | 1 |  | 0
Р.5.50.4 | 168 | [5 empty] | Кріплення для труби поліпропіленова PP-R_PN20 d=32x4,4мм (хомут з гумовим ущільненням) | компл | 12 |  | 0
Р.5.50.4 | 169 | [5 empty] | Кріплення для труби поліпропіленова PP-R_PN20 d=25x3,5мм(хомут з гумовим ущільненням) | компл | 25 |  | 0
Р.5.50.4 | 170 | [5 empty] | Кріплення для труби поліпропіленова PP-R_PN20 d=20x2,8мм(хомут з гумовим ущільненням) | компл | 22 |  | 0
Р.5.50.4 | 171 | [5 empty] | Кріплення для труби поліпропіленова PP-R_PN20 d=20x2,8мм(хомут з гумовим ущільненням) | компл | 5 |  | 0
Р.5.50.4 | 172 | Встановлення гільз | шт | 11 |  | 0 | Гільза сталева Ду=50мм L=0,2м | шт | 11 |  | 0
Р.5.50.4 | 173 | Встановлення гільз | шт | 10 |  | 0 | Гільза сталева Ду=65мм L=0,2м | шт | 10 |  | 0
Р.5.50.4 | 174 | [5 empty] | Кріплення трубопроводів PP-R(кронштейн кутник і т.д.) | кг | 10 |  | 0
Р.5.50.4 | 175 | Монтаж фасонних частин | шт | 44 |  | 0 | Муфта комбінована PP-R з внутрішньою різьбою 20х1/2" | шт | 44 |  | 0
Р.5.50.4 | 176 | Монтаж фасонних частин | шт | 4 |  | 0 | Муфта комбінована PP-R з внутрішньою різьбою 20х3/4" | шт | 4 |  | 0
Р.5.50.4 | 177 | Монтаж фасонних частин | шт | 4 |  | 0 | Муфта комбінована PP-R з внутрішньою різьбою 25х3/4" | шт | 4 |  | 0
Р.5.50.4 | 178 | Монтаж фасонних частин | шт | 6 |  | 0 | Трійник редукційний PP-R 25x20x25 мм | шт | 6 |  | 0
Р.5.50.4 | 179 | Монтаж фасонних частин | шт | 4 |  | 0 | Трійник редукційний PP-R 32x20x32 мм | шт | 4 |  | 0
Р.5.50.4 | 180 | Монтаж фасонних частин | шт | 33 |  | 0 | Трійник рівнопрохідний PP-R 20 мм | шт | 33 |  | 0
Р.5.50.4 | 181 | Монтаж фасонних частин | шт | 1 |  | 0 | Муфта PP-R редукційна 25х20 мм | шт | 1 |  | 0
Р.5.50.4 | 182 | Монтаж фасонних частин | шт | 1 |  | 0 | Муфта PP-R редукційна 32х25 мм | шт | 1 |  | 0
Р.5.50.4 | 183 | Монтаж фасонних частин | шт | 26 |  | 0 | Кутник PP-R 90град 20мм | шт | 26 |  | 0
Р.5.50.4 | [6 empty] | Витратні матеріали, кріплення | компл | 1 |  | 0
Р.5.50.4 | 184 | [5 empty] | Заглушка PP-R 32мм | шт | 1 |  | 0
|  | Разом по розділу |  |  |  | 0 | Разом по розділу |  |  |  | 0
| 185 | Каналізація К1 (ВІСІ 9-20) Вище 0.000
Р.5.50.4 | 186 | Монтаж фасонних частин | компл | 33 |  | 0 | Муфта протипожежна захисна DN110мм | компл | 33 |  | 0
Р.5.50.4 | 187 | Прокладання трубопроводів | м.п. | 145 |  | 0 | Труба каналізаційна ПП раструбна для прокладання внутрішньої каналізації ДN110мм | м.п. | 145 |  | 0
Р.5.50.4 | 188 | Прокладання теплоізоляції | м.п. | 55 |  | 0 | Теплоізоляція 13мм для труби ПЕ DN 110 Thermaflex FRZ (Г1) | м.п. | 55 |  | 0
Р.5.50.4 | 189 | Прокладання трубопроводів | м.п. | 72 |  | 0 | Труба каналізаційна ПП раструбна для прокладання внутрішньої каналізації ДN50мм | м.п. | 72 |  | 0
Р.5.50.4 | 190 | Встановлення ревізії | компл | 22 |  | 0 | Ревізія каналізаційна ПП 110х110х45 град | компл | 22 |  | 0
Р.5.50.4 | 191 | Монтаж фасонних частин | шт | 2 |  | 0 | Трійник каналізаційний косий рівнопрохідний ПП 110х110х45град | шт | 2 |  | 0
Р.5.50.4 | 192 | Монтаж фасонних частин | шт | 10 |  | 0 | Трійник каналізаційний рівнопрохідний ПП 110х110х87град | шт | 10 |  | 0
Р.5.50.4 | 193 | Монтаж фасонних частин | шт | 20 |  | 0 | Трійник каналізаційний редукційний ПП 110х50х87 | шт | 20 |  | 0
Р.5.50.4 | 194 | Монтаж фасонних частин | шт | 10 |  | 0 | Трійник каналізаційний рівнопрохідний 110х110х87 | шт | 10 |  | 0
Р.5.50.4 | 195 | Монтаж фасонних частин | шт | 22 |  | 0 | Трійник каналізаційний редукційний ПП 50х40х45 | шт | 22 |  | 0
Р.5.50.4 | 196 | Монтаж фасонних частин | шт | 2 |  | 0 | Хрестовина каналізаційна одноплощинна 87 ПП 110х50х50 | шт | 2 |  | 0
Р.5.50.4 | 197 | Монтаж фасонних частин | шт | 20 |  | 0 | Хрестовина каналізаційна одноплощинна 87 ПП 110х110х50 | шт | 20 |  | 0
Р.5.50.4 | 198 | Монтаж фасонних частин | шт | 13 |  | 0 | Коліно каналізаційне ПП 15 град d=110мм | шт | 13 |  | 0
Р.5.50.4 | 199 | Монтаж фасонних частин | шт | 28 |  | 0 | Коліно каналізаційне ПП 30 град d=110мм | шт | 28 |  | 0
Р.5.50.4 | 200 | Монтаж фасонних частин | шт | 21 |  | 0 | Коліно каналізаційне ПП 45 град d=110мм | шт | 21 |  | 0
Р.5.50.4 | 201 | Монтаж фасонних частин | шт | 1 |  | 0 | Коліно каналізаційне ПП 67 град d=110мм | шт | 1 |  | 0
Р.5.50.4 | 202 | Монтаж фасонних частин | шт | 15 |  | 0 | Коліно каналізаційне ПП 87 град d=110мм | шт | 15 |  | 0
Р.5.50.4 | 203 | Монтаж фасонних частин | шт | 40 |  | 0 | Коліно каналізаційне ПП 45 град d=50мм | шт | 40 |  | 0
Р.5.50.4 | 204 | [5 empty] | Заглушка каналізаційна ПП d=110мм | шт | 1 |  | 0
Р.5.50.4 | 205 | [5 empty] | Хомут металевий посилений з гумовим ущільненням для ПП трубопроводів DN110мм | компл | 33 |  | 0
Р.5.50.4 | 206 | [5 empty] | Хомут металевий з гумовим ущільненням для ПП труб DN110мм | компл | 22 |  | 0
Р.5.50.4 | 207 | [5 empty] | Кріплення трубопроводів ПП Dn110Мм(додаткові матеріали ) | кг | 15 |  | 0
Р.5.50.4 | 208 | Влаштування штроби в цегляних стінах | м.п. | 26 |  | 0 | Витратні матеріали, кріплення | компл | 1 |  | 0
|  | Разом по розділу |  |  |  | 0 | Разом по розділу |  |  |  | 0
| 209 | Сантехнічне обладнення та комплектуючі
Р.5.50.4 | 210 | Встановлення інсталяції | компл | 22 |  | 0 | Інсталяція для монтажу підвісного унітазу Gerberit | компл | 22 |  | 0
Р.5.50.4 | 211 | Встановлення унітазів | компл | 22 |  | 0 | Унітаз навісний дорослий | компл | 22 |  | 0
Р.5.50.4 | 212 | [5 empty] | Кнопка змиву для інсталяції | шт | 22 |  | 0
Р.5.50.4 | 213 | Встановлення умивальника | компл | 22 |  | 0 | Умивальник керамічний одинарний | компл | 22 |  | 0
Р.5.50.4 | 214 | Монтаж сифону | шт | 22 |  | 0 | Сифон для умивальника д-50мм | шт | 22 |  | 0
Р.5.50.4 | 215 | Монтаж змішувачу | шт | 22 |  | 0 | Змішувач для умивальника | шт | 22 |  | 0
Р.5.50.4 |  | Монтаж крану | шт | 22 |  | 0 | Вбудована частина змішувача Grohe Lineare New (23571000) | шт | 22 |  | 0
Р.5.50.4 | 216 | [5 empty] | Підводка гнучка для води з ніпелем з нержавіючої сталі Ду15х15мм гайка-штутцер (холодна+гаряча вода) | шт | 44 |  | 0
Р.5.50.4 | 217 | Влаштування кранів запірних | шт | 44 |  | 0 | Кран запірний кутовий д-15мм для умивальника(хв+гв) | шт | 44 |  | 0
Р.5.50.4 | 218 | Монтаж водорозеток | шт | 22 |  | 0 | Водорозетка подвійна для умивальника 20х1/2" | шт | 22 |  | 0
Р.5.50.4 | 219 | [5 empty] | Душова кабіна індивідуальна | компл | 22 |  | 0
Р.5.50.4 | 220 | Монтаж душових трапів | шт | 22 |  | 0 | Душовий трап з поворотним сифоном DN50 Maxiflow | шт | 22 |  | 0
Р.5.50.4 | 221 | Монтаж душових систем | компл | 22 |  | 0 | Душова система зі змішувачем та лійкою | компл | 22 |  | 0
Р.5.50.4 | 222 | [5 empty] | Підводка гнучка для води з ніпелем з нержавіючої сталі Ду15х15мм гайка-штутцер (холодна+гаряча вода) | шт | 44 |  | 0
Р.5.50.4 | 223 | Монтаж кранів запірних | шт | 44 |  | 0 | Кран запірний кутовий д-15мм для ванн(хв+гв) | шт | 44 |  | 0
Р.5.50.4 | 224 | Монтаж водорозеток | шт | 22 |  | 0 | Водорозетка подвійна для душової системи 20х1/2" | шт | 22 |  | 0
Р.5.50.4 | 225 | Встановлення рушникосушарки | шт | 22 |  | 0 | Рушникосушарка електрична | шт | 22 |  | 0
|  | Разом по розділу |  |  |  | 0 | Разом по розділу |  |  |  | 0
| 226 | Протипожежний водопровід В2 по фасаду будівлі
Р.5.50.4 | 227 | Монтаж шафи пожежної Ду 50 мм | компл | 10 |  | 0 | Шафа пожежна вбудована із одним кран-комплектом Ду 50мм, кран-комплектом Ду 25мм у складі: | компл | 10
Р.5.50.4 | 228 |  |  |  |  | 0 | шафа навісна 600х1500х250мм HW-25-52-WKV | шт | 10 |  | 0
Р.5.50.4 | 229 |  |  |  |  | 0 | касета (котушка) для плоскоскладального рукава | шт | 10 |  | 0
Р.5.50.4 | 230 |  |  |  |  | 0 | муфта сполучна Ду 50 | шт | 10 |  | 0
Р.5.50.4 | 231 |  |  |  |  | 0 | вентиль (клапан) пожежний кутовий бронзовий Ду 50 | шт | 10 |  | 0
Р.5.50.4 | 232 |  |  |  |  | 0 | головка сполучна муфтова ГМН 50 | шт | 10 |  | 0
Р.5.50.4 | 233 |  |  |  |  | 0 | датчик положення пожежного крану ДППК | шт | 10 |  | 0
Р.5.50.4 | 234 |  |  |  |  | 0 | пожежний рукав з двома головками Г- 50, Д-51 | шт | 10 |  | 0
Р.5.50.4 | 235 |  |  |  |  | 0 | ствол пожжений перкривний PWN-52 Ду-50 сприск - 16мм | шт | 10 |  | 0
Р.5.50.4 | 236 |  |  |  |  | 0 | головка сполучна цапкова ГЦН-50 | шт | 10 |  | 0
Р.5.50.4 | 237 | Монтаж кран-комплекту Ду-25 | компл | 10 |  | 0 | Кран-комплект Ду-25 у складі: | шт | 10 |  | 0
Р.5.50.4 | 238 |  |  |  |  | 0 | котушка для напівжорсткого рукава | шт | 10 |  | 0
Р.5.50.4 | 239 |  |  |  |  | 0 | вентильпожежний кутовий бронзовий Ду-25 | шт | 10 |  | 0
Р.5.50.4 | 240 |  |  |  |  | 0 | датчик положення пожежного крану ДППК | шт | 10 |  | 0
Р.5.50.4 | 241 |  |  |  |  | 0 | головка сполучна рукавна Ду-25 | шт | 10 |  | 0
Р.5.50.4 | 242 |  |  |  |  | 0 | рукав пожежний напівжорсткий, завдовшки 20м, Ду 25 | шт | 10 |  | 0
Р.5.50.4 | 243 |  |  |  |  | 0 | ствол перекривний DN25/D20 Ду 25 | шт | 10 |  | 0
Р.5.50.4 | 244 |  |  |  |  | 0 | блок управління пожженим краном БУПК | шт | 10 |  | 0
Р.5.50.4 | 245 |  |  |  |  | 0 | датчик відчинення дверей (сповіщувач охоронний магнітоконтактний) СОМК1-8 | шт | 10 |  | 0
Р.5.50.4 | 246 | Монтаж вогнегасників | шт | 20 |  | 0 | Вогнегасник порошковий Вп-5 | шт | 20 |  | 0
Р.5.50.4 | 247 | Влаштування трубупроводу зі сталевих труб Ду 50 | мп | 190 |  | 0 | Труба сталева електрозварювальна прямошовна Ø57*3,5 | мп | 190 |  | 0
Р.5.50.4 | 248 |  |  |  |  | 0 | Хомут металевий з гумовим ущільненням для сталевих трубопроводів Ду 50мм | шт | 190 |  | 0
Р.5.50.4 | 249 | Монтаж сталевих фасонних з'єднань | шт | 34 |  | 0 | Відвід сталевий крутозагнутий безшовний 15˚ Ду50 | шт | 17 |  | 0
Р.5.50.4 | 250 |  |  |  |  | 0 | Відвід сталевий крутозагнутий безшовний 30˚ Ду50 | шт | 5 |  | 0
Р.5.50.4 | 251 |  |  |  |  | 0 | Відвід сталевий крутозагнутий безшовний 60˚ Ду50 | шт | 2 |  | 0
Р.5.50.4 | 252 |  |  |  |  | 0 | Відвід сталевий крутозагнутий безшовний 90˚ Ду50 | шт | 11 |  | 0
Р.5.50.4 | 253 |  |  |  |  | 0 | Заглушка сталева еліптична Ду50 | шт | 1 |  | 0
Р.5.50.4 | 254 |  |  |  |  | 0 | Перехід сталевий Ду50х25 | шт | 10 |  | 0
Р.5.50.4 | 255 |  |  |  |  | 0 | Трійник сталевий рівнопрохідний Ду50 | шт | 19 |  | 0
Р.5.50.4 | 256 | Влаштування трубупроводу зі сталевих труб Ду 25 | мп | 4 |  | 0 | Труба сталева водогазопровідна Ø33,5*3,2 | мп | 4 |  | 0
Р.5.50.4 | 257 |  |  |  |  | 0 | Кріплення до сталевих трубопроводів | кг | 20 |  | 0
Р.5.50.4 | 258 | Монтаж сталевих фасонних з'єднань | шт | 5 |  | 0 | Відвід сталевий крутозагнутий безшовний 90˚ Ду25 | шт | 10 |  | 0
Р.5.50.4 | 259 |  |  |  |  | 0 | Грунт ГФ-021 | кг | 1 |  | 0
Р.5.50.4 | 260 |  |  |  |  | 0 | Емаль ПФ-115 | кг | 2 |  | 0
|  | Разом по розділу |  |  |  | 0 | Разом по розділу |  |  |  | 0
| 261 | Дощова каналізація К2 з покрівлі
Р.5.50.4 | 262 | Монтаж воронок | шт | 3 |  | 0 | Парапетна воронка з фланцем з ПВХ та відвідною трубою ПП DN110 мм HL68P.0/110 | шт | 3 |  | 0 | чи не задвоєно разом зпокрівлею
Р.5.50.4 | 263 | Прокладання трубопроводів | м.п. | 42 |  | 0 | Труба каналізаційна ПВХ 110мм | м.п. | 42 |  | 0
Р.5.50.4 | 264 | Монтаж фасонних частин | шт | 3 |  | 0 | Трійник каналізаційний ПВХ косий 110х110х45 град | шт | 3 |  | 0
Р.5.50.4 | 265 | Монтаж фасонних частин | шт | 12 |  | 0 | Коліно каналізаційне ПВХ 45 град d=110мм | шт | 12 |  | 0
Р.5.50.4 | 266 | [5 empty] | Заглушка каналізаційна ПВХ d=110мм | шт | 3 |  | 0
Р.5.50.4 | 267 | [5 empty] | Хомут металевий посилений з гумовим ущільненням для ПВХ трубопроводів DN110мм | компл | 9 |  | 0
Р.5.50.4 | 268 | [5 empty] | Кріплення трубопроводів ПВХ Dn110Мм(додаткові матеріали ) | кг | 5 |  | 0
|  | Разом по розділу |  |  |  | 0 | Разом по розділу |  |  |  | 0
| 269 | Мережа дренажної каналізації К14(ВІСІ 9-20)
Р.5.50.4 | 270 | Встановлення сифону | компл | 22 |  | 0 | Сифон для кондиціонерів dy=32мм HL138N | компл | 22 |  | 0
Р.5.50.4 | 271 | Прокладання трубопроводів | м.п. | 132 |  | 0 | Труба з сшитого поліетилену тип PE-Xc PN10 d=20x2,8мм | м.п. | 132 |  | 0
Р.5.50.4 | 272 | Прокладання трубопроводів | м.п. | 132 |  | 0 | Труба гофрована захисна типу "пешель" d=24мм | м.п. | 132 |  | 0
Р.5.50.4 | 273 | Монтаж фасонних частин | шт | 110 |  | 0 | Кутник непресувальний PЕ-Хс 90град 20мм | шт | 110 |  | 0
Р.5.50.4 | 274 | Монтаж фасонних частин | шт | 66 |  | 0 | Кутник непресувальний PЕ-Хс 45град 20мм | шт | 66 |  | 0
Р.5.50.4 | 275 | Влаштування штроби в цеглі | м | 150 |  | 0 | Ущільнююча гумова втулка 32х20мм | шт | 44 |  | 0
|  | Разом по розділу |  |  |  | 0 | Разом по розділу |  |  |  | 0
| 276 | Мережа питного водопроводу В1 (ВІСІ 1-9)
Р.5.50.4 | 277 | Встановлення крану | шт | 1 |  | 0 | Кран кульовий латунний муфтовий "бабочка" для води dy=25 мм | шт | 1 |  | 0
Р.5.50.4 | 278 | Встановлення крану | шт | 14 |  | 0 | Кран кульовий латунний муфтовий "бабочка" для води dy=20 мм | шт | 14 |  | 0
Р.5.50.4 | 279 | Встановлення крану | шт | 3 |  | 0 | Кран кульовий латунний дренажний зі штуцером та заглушкою 1/2" | шт | 3 |  | 0
Р.5.50.4 | 280 | Монтаж фасонних частин | шт | 8 |  | 0 | Муфта протипожежна захисна ППМ DN25 мм | шт | 8 |  | 0
Р.5.50.4 | 281 | Монтаж фасонних частин | шт | 5 |  | 0 | Муфта протипожежна захисна ППМ DN40 мм | шт | 6 |  | 0
Р.5.50.4 | 282 | Монтаж фасонних частин | шт | 4 |  | 0 | Муфта протипожежна захисна ППМ DN32 мм | шт | 4 |  | 0
Р.5.50.4 | 283 | Прокладання трубопроводів | м.п. | 25 |  | 0 | Труба поліпропіленова PP-R PN20 d=40х6,7 мм | м.п. | 25 |  | 0
Р.5.50.4 | 284 | Прокладання трубопроводів | м.п. | 30 |  | 0 | Труба поліпропіленова PP-R PN20 d=32х5,4 мм | м.п. | 30 |  | 0
Р.5.50.4 | 285 | Прокладання трубопроводів | м.п. | 33 |  | 0 | Труба поліпропіленова PP-R PN20 d=25х4,2 мм | м.п. | 33 |  | 0
Р.5.50.4 | 286 | Прокладання трубопроводів | м.п. | 16 |  | 0 | Труба з сшитого поліетилену тип РЕ-Хс PN10 d=25х3,5 мм | м.п. | 16 |  | 0
Р.5.50.4 | 287 | Прокладання трубопроводів | м.п. | 60 |  | 0 | Труба з сшитого поліетилену тип РЕ-Хс PN10 d=20х2,8 мм | м.п. | 60 |  | 0
Р.5.50.4 | 288 | Прокладання теплоізоляції | м.п. | 25 |  | 0 | Теплоізоляція δ=9,0 мм для труби PP-R d=40х6,7 мм (клас горюч. Г1) | м.п. | 25 |  | 0
Р.5.50.4 | 289 | Прокладання теплоізоляції | м.п. | 30 |  | 0 | Теплоізоляція δ=9,0 мм для труби PP-R d=32х5,4 мм (клас горюч. Г1) | м.п. | 30 |  | 0
Р.5.50.4 | 290 | Прокладання теплоізоляції | м.п. | 33 |  | 0 | Теплоізоляція δ=6,0 мм для труби PP-R d=25х4,2 мм (клас горюч. Г1) | м.п. | 33 |  | 0
Р.5.50.4 | 291 | Прокладання трубопроводів | м.п. | 16 |  | 0 | Труба гофрована захисна типу "пешель" для труби РЕ-Хс PN10 d=25х3,5 мм | м.п. | 16 |  | 0
Р.5.50.4 | 292 | Прокладання трубопроводів | м.п. | 60 |  | 0 | Труба гофрована захисна типу "пешель" для труби РЕ-Хс PN10 d=20х2,8 мм | м.п. | 60 |  | 0
Р.5.50.4 | 293 | [5 empty] | Клей для ізоляції Thermaflex | л | 0.91 |  | 0
Р.5.50.4 | 294 | [5 empty] | Стрічка для ізоляції(50м.п.) | рул | 1.94 |  | 0
Р.5.50.4 | 295 | [5 empty] | Кріплення для труби поліпропіленової PP-R PN20 d=40x6,7 мм(хомут з гумовим ущільненням) | компл | 25 |  | 0
Р.5.50.4 | 296 | [5 empty] | Кріплення для труби поліпропіленової PP-R PN20 d=32x5,4 мм(хомут з гумовим ущільненням) | компл | 33 |  | 0
Р.5.50.4 | 297 | [5 empty] | Кріплення для труби поліпропіленової PP-R PN20 d=25x4,2 мм(хомут з гумовим ущільненням) | компл | 20 |  | 0
Р.5.50.4 | 298 | Встановлення гільз | шт | 8 |  | 0 | Гільза сталева Ду=50 мм, L=0,20 м | шт | 8 |  | 0
Р.5.50.4 | 299 | Встановлення гільз | шт | 4 |  | 0 | Гільза сталева Ду=65 мм, L=0,20 м | шт | 4 |  | 0
Р.5.50.4 | 300 | [5 empty] | Кріплення трубопроводів PP-R (кронштейни, кутники і т.д.) | кг | 10 |  | 0
|  | Разом по розділу |  |  |  | 0 | Разом по розділу |  |  |  | 0
| 301 | Мережа гарячего водопостачання Т3 (ВІСІ 1-9)
Р.5.50.4 | 302 | Встановлення крану | шт | 1 |  | 0 | Кран кульовий латунний муфтовий "бабочка" для води dy=25 мм | шт | 1 |  | 0
Р.5.50.4 | 303 | Встановлення крану | шт | 14 |  | 0 | Кран кульовий латунний муфтовий "бабочка" для води dy=20 мм | шт | 14 |  | 0
Р.5.50.4 | 304 | Встановлення крану | шт | 1 |  | 0 | Кран кульовий латунний дренажний зі штуцером та заглушкою 1/2" | шт | 1 |  | 0
Р.5.50.4 | 305 | Монтаж фасонних частин | шт | 8 |  | 0 | Муфта протипожежна захисна ППМ DN25 мм | шт | 8 |  | 0
Р.5.50.4 | 306 | Монтаж фасонних частин | шт | 6 |  | 0 | Муфта протипожежна захисна ППМ DN40 мм | шт | 6 |  | 0
Р.5.50.4 | 307 | Монтаж фасонних частин | шт | 4 |  | 0 | Муфта протипожежна захисна ППМ DN32 мм | шт | 4 |  | 0
Р.5.50.4 | 308 | Прокладання трубопроводів | м.п. | 25 |  | 0 | Труба поліпропіленова PP-R PN20 d=40х6,7 мм | м.п. | 25 |  | 0
Р.5.50.4 | 309 | Прокладання трубопроводів | м.п. | 30 |  | 0 | Труба поліпропіленова PP-R PN20 d=32х5,4 мм | м.п. | 30 |  | 0
Р.5.50.4 | 310 | Прокладання трубопроводів | м.п. | 45 |  | 0 | Труба поліпропіленова PP-R PN20 d=25х4,2 мм | м.п. | 45 |  | 0
Р.5.50.4 | 311 | Прокладання трубопроводів | м.п. | 14 |  | 0 | Труба з сшитого поліетилену тип РЕ-Хс PN10 d=25х3,5 мм | м.п. | 14 |  | 0
Р.5.50.4 | 312 | Прокладання трубопроводів | м.п. | 50 |  | 0 | Труба з сшитого поліетилену тип РЕ-Хс PN10 d=20х2,8 мм | м.п. | 50 |  | 0
Р.5.50.4 | 313 | Прокладання теплоізоляції | м.п. | 25 |  | 0 | Теплоізоляція δ=13,0 мм для труби PP-R d=40х6,7 мм (клас горюч. Г1) | м.п. | 25 |  | 0
Р.5.50.4 | 314 | Прокладання теплоізоляції | м.п. | 30 |  | 0 | Теплоізоляція δ=13,0 мм для труби PP-R d=32х5,4 мм (клас горюч. Г1) | м.п. | 30 |  | 0
Р.5.50.4 | 315 | Прокладання теплоізоляції | м.п. | 45 |  | 0 | Теплоізоляція δ=13,0 мм для труби PP-R d=25х4,2 мм (клас горюч. Г1) | м.п. | 45 |  | 0
Р.5.50.4 | 316 | Прокладання трубопроводів | м.п. | 64 |  | 0 | Труба гофрована захисна типу "пешель" для труби РЕ-Хс PN10 d=25х3,5 мм | м.п. | 14 |  | 0
Р.5.50.4 | 317 | [5 empty] | Труба гофрована захисна типу "пешель" для труби РЕ-Хс PN10 d=20х2,8 мм | м.п. | 50 |  | 0
Р.5.50.4 | 318 | [5 empty] | Клей для ізоляції Thermaflex | л | 1.38 |  | 0
Р.5.50.4 | 319 | [5 empty] | Стрічка для ізоляції (50м) | рул | 2.2 |  | 0
Р.5.50.4 | 320 | [5 empty] | Кріплення для труби поліпропіленової PP-R PN20 d=40x6,7 мм(хомут з гумовим ущільненням) | компл | 25 |  | 0
Р.5.50.4 | 321 | [5 empty] | Кріплення для труби поліпропіленової PP-R PN20 d=32x5,4 мм(хомут з гумовим ущільненням) | компл | 30 |  | 0
Р.5.50.4 | 322 | [5 empty] | Кріплення для труби поліпропіленової PP-R PN20 d=25x4,2 мм(хомут з гумовим ущільненням) | компл | 15 |  | 0
Р.5.50.4 | 323 | Встановлення гільз | шт | 8 |  | 0 | Гільза сталева Ду=50 мм, L=0,20 м | шт | 8 |  | 0
Р.5.50.4 | 324 | Встановлення гільз | шт | 4 |  | 0 | Гільза сталева Ду= 65мм L=0,20 м | шт | 4 |  | 0
Р.5.50.4 | 325 | [5 empty] | Кріплення трубопроводів PP-R | кг | 100 |  | 0
|  | Разом по розділу |  |  |  | 0 | Разом по розділу |  |  |  | 0
| 326 | Мережа гарячего водопостачання Т4 (ВІСІ 1-9)
Р.5.50.4 | 327 | Монтаж повітроскиду | шт | 8 |  | 0 | Автоматичний повітроскидач 1/2" (скид повітря) | шт | 8 |  | 0
Р.5.50.4 | 328 | Встановлення крану | шт | 9 |  | 0 | Кран кульовий латунний муфтовий "бабочка" для води dy=20 мм | шт | 9 |  | 0
Р.5.50.4 | 329 | Встановлення крану | шт | 3 |  | 0 | Кран кульовий латунний муфтовий "бабочка" для води dy=15 мм | шт | 3 |  | 0
Р.5.50.4 | 330 | Встановлення крану | шт | 2 |  | 0 | Кран кульовий латунний дренажний зі штуцером та заглушкою 1/2" | шт | 2 |  | 0
Р.5.50.4 | 331 | Монтаж фасонних частин | шт | 8 |  | 0 | Муфта протипожежна захисна ППМ DN20 мм | шт | 8 |  | 0
Р.5.50.4 | 332 | Монтаж фасонних частин | шт | 6 |  | 0 | Муфта протипожежна захисна ППМ DN32 мм | шт | 6 |  | 0
Р.5.50.4 | 333 | Монтаж фасонних частин | шт | 4 |  | 0 | Муфта протипожежна захисна ППМ DN25 мм | шт | 4 |  | 0
Р.5.50.4 | 334 | Прокладання трубопроводів | м.п. | 25 |  | 0 | Труба поліпропіленова PP-R PN20 d=32х5,4 мм | м.п. | 25 |  | 0
Р.5.50.4 | 335 | Прокладання трубопроводів | м.п. | 30 |  | 0 | Труба поліпропіленова PP-R PN20 d=25х4,2 мм | м.п. | 30 |  | 0
Р.5.50.4 | 336 | Прокладання трубопроводів | м.п. | 32 |  | 0 | Труба поліпропіленова PP-R PN20 d=20х3,4 мм | м.п. | 32 |  | 0
Р.5.50.4 | 337 | Прокладання теплоізоляції | м.п. | 25 |  | 0 | Теплоізоляція δ=13,0 мм для труби PP-R d=32х5,4 мм (клас горюч. Г1) | м.п. | 25 |  | 0
Р.5.50.4 | 338 | Прокладання теплоізоляції | м.п. | 30 |  | 0 | Теплоізоляція δ=13,0 мм для труби PP-R d=25х4,2 мм (клас горюч. Г1) | м.п. | 30 |  | 0
Р.5.50.4 | 339 | Прокладання теплоізоляції | м.п. | 32 |  | 0 | Теплоізоляція δ=13,0 мм для труби PP-R d=20х3,4 мм (клас горюч. Г1) | м.п. | 32 |  | 0
Р.5.50.4 | 340 | [5 empty] | Клей для ізоляції Thermaflex | л | 1.2 |  | 0
Р.5.50.4 | 341 | [5 empty] | Стрічка для ізоляції (50м) | рул | 1.91 |  | 0
Р.5.50.4 | 342 | [5 empty] | Кріплення для труби поліпропіленової РР-R PN20 d=32х5,4 мм (хомут з гумовим ущільненням) | компл | 25 |  | 0
Р.5.50.4 | 343 | [5 empty] | Кріплення для труби поліпропіленової РР-R PN20 d=25х4,2 мм (хомут з гумовим ущільненням) | компл | 30 |  | 0
Р.5.50.4 | 344 | [5 empty] | Кріплення для труби поліпропіленової РР-R PN20 d=20х3,4 мм (хомут з гумовим ущільненням) | компл | 11 |  | 0
Р.5.50.4 | 345 | Встановлення гільз | шт | 8 |  | 0 | Гільза сталева Ду=50 мм, L=0,20 м | шт | 8 |  | 0
Р.5.50.4 | 346 | Встановлення гільз | шт | 4 |  | 0 | Гільза сталева Ду=65 мм, L=0,20 м | шт | 4 |  | 0
Р.5.50.4 | 347 | [5 empty] | Кріплення трубопроводів PP-R (кронштейни, кутники і т.д.) | кг | 10 |  | 0
|  | Разом по розділу |  |  |  | 0 | Разом по розділу |  |  |  | 0
| 348 | Мережа каналізація К1 вище 0.000 (ВІСІ 1-9)
Р.5.50.4 | 349 | Монтаж фасонних частин | компл | 13 |  | 0 | Муфта протипожежна захисна DN110 мм | шт | 13 |  | 0
Р.5.50.4 | 350 | Монтаж фасонних частин | компл | 16 |  | 0 | Муфта протипожежна захисна DN110 мм | шт | 16 |  | 0
Р.5.50.4 | 351 | Влаштування клапану | шт | 1 |  | 0 | Клапан вентиляційний DN110 | шт | 1 |  | 0
Р.5.50.4 | 352 | Влаштування лючка зпрочисткою | шт | 3 |  | 0 | Лючок прочистка-HL98 DN110 | шт | 3 |  | 0
Р.5.50.4 | 353 | Прокладання трубопроводів | м.п. | 110 |  | 0 | Труба каналізаційна ПП раструбна для прокладання внутр. каналізації DN110 мм | м.п. | 110 |  | 0
Р.5.50.4 | 354 | Прокладання теплоізоляції | м.п. | 40 |  | 0 | Ізоляція Thermaflex FRZ δ=13 мм для труби ПП DN110 мм | м.п. | 40 |  | 0
Р.5.50.4 | 355 | [5 empty] | Клей для ізоляції Thermaflex | л | 0.55 |  | 0
Р.5.50.4 | 356 | [5 empty] | Стрічка для ізоляції (50м) | рул | 0.88 |  | 0
Р.5.50.4 | 357 | Прокладання трубопроводів | м.п. | 40 |  | 0 | Труба каналізаційна ПП раструбна для прокладання внутр. каналізації DN50 мм | м.п. | 40 |  | 0
Р.5.50.4 | 358 | Встановлення ревізії | компл | 11 |  | 0 | Ревізія каналізаційна ПП 110х110 | шт | 11 |  | 0
Р.5.50.4 | 359 | Монтаж фасонних частин | шт | 1 |  | 0 | Хрестовина каналізаційна двоплощинна ліва 87 ̊ ПП 110х50х110 | шт | 1 |  | 0
Р.5.50.4 | 360 | Монтаж фасонних частин | шт | 1 |  | 0 | Хрестовина каналізаційна двоплощинна права 87 ̊ ПП 110х50х110 | шт | 1 |  | 0
Р.5.50.4 | 361 | Монтаж фасонних частин | шт | 4 |  | 0 | Хрестовина каналізаційна одноплощинна 87 ̊ ПП 110х110х50 | шт | 4 |  | 0
Р.5.50.4 | 362 | Монтаж фасонних частин | шт | 1 |  | 0 | Коліно каналізаційне ПП 15 ̊ d=110 | шт | 1 |  | 0
Р.5.50.4 | 363 | Монтаж фасонних частин | шт | 6 |  | 0 | Коліно каналізаційне ПП 30 ̊ d=110 | шт | 6 |  | 0
Р.5.50.4 | 364 | Монтаж фасонних частин | шт | 40 |  | 0 | Коліно каналізаційне ПП 45 ̊ d=110 | шт | 40 |  | 0
Р.5.50.4 | 365 | Монтаж фасонних частин | шт | 4 |  | 0 | Коліно каналізаційне ПП 90 ̊ d=110 | шт | 4 |  | 0
Р.5.50.4 | 366 | Монтаж фасонних частин | шт | 2 |  | 0 | Коліно каналізаційне ПП 30 ̊ d=50 | шт | 2 |  | 0
Р.5.50.4 | 367 | Монтаж фасонних частин | шт | 60 |  | 0 | Коліно каналізаційне ПП 45 ̊ d=50 | шт | 60 |  | 0
Р.5.50.4 | 368 | Монтаж фасонних частин | шт | 20 |  | 0 | Коліно каналізаційне ПП 90 ̊ d=50 | шт | 20 |  | 0
Р.5.50.4 | 369 | Монтаж фасонних частин | шт | 15 |  | 0 | Трійник каналізаційний косий рівнопрохідний ПП 110х110х45 ̊ | шт | 15 |  | 0
Р.5.50.4 | 370 | Монтаж фасонних частин | шт | 11 |  | 0 | Трійник каналізаційний рівнопрохідний ПП 110х110х87 ̊ | шт | 11 |  | 0
Р.5.50.4 | 371 | Монтаж фасонних частин | шт | 16 |  | 0 | Трійник каналізаційний редукційний ПП 110х50х87 ̊ | шт | 16 |  | 0
Р.5.50.4 | 372 | Монтаж фасонних частин | шт | 10 |  | 0 | Трійник каналізаційний косий рівнопрохідний ПП 50х50х45 ̊ | шт | 10 |  | 0
Р.5.50.4 | 373 | [5 empty] | Хомут металевий посилений з гумовим ущільненням для ПП трубопроводів DN110 | компл | 27 |  | 0
Р.5.50.4 | 374 | [5 empty] | Хомут металевий з гумовим ущільненням для ПП труб DN110 мм | компл | 17 |  | 0
Р.5.50.4 | 375 | [5 empty] | Кріплення трубопроводів ПП DN110 мм (додаткові матеріали) | кг | 10 |  | 0
|  | Разом по розділу |  |  |  | 0 | Разом по розділу |  |  |  | 0
| 376 | САНТЕХНІЧНЕ ОБЛАДНАННЯ ТА КОМПЛЕКТУЮЧІ (ВІСІ 1-9 НОМЕРНИЙ ФОНД)
Р.5.50.4 | 377 | Встановлення унітазів | компл | 7 |  | 0 | Унітаз навісний дорослий (влаштування на інсталяцію), в тому числі: | компл | 7 |  | 0
Р.5.50.4 | 378 | Встановлення інсталяції | компл | 7 |  | 0 | Інсталяція для монтажу підвісного унітазу Geberit | компл | 7 |  | 0
Р.5.50.4 | 379 | [5 empty] | Кнопка змиву для інсталяції Geberit | шт | 7 |  | 0
Р.5.50.4 | 380 | Встановлення умивальника | компл | 7 |  | 0 | Умивальник керамічний одинарний, в тому числі: | компл | 7 |  | 0
Р.5.50.4 | 381 | Монтаж сифону | шт | 7 |  | 0 | Сифон для умивальника 50 мм | шт | 7 |  | 0
Р.5.50.4 | 382 | Монтаж змішувачу | шт | 7 |  | 0 | Змішувач для умивальника | шт | 7 |  | 0
Р.5.50.4 |  | Монтаж зкрану | шт | 7 |  | 0 | Вбудована частина змішувача Grohe Lineare New (23571000) | шт | 7 |  | 0
Р.5.50.4 | 383 | [5 empty] | Підводка гнучка для води, з ніпелем з нержавіючої сталі Ду15х15мм, гайка- штуцер (холодна + гаряча вода) | шт | 14 |  | 0
Р.5.50.4 | 384 | Влаштування кранів запірних | шт | 14 |  | 0 | Кран запірний кутовий 15 мм для умивальника (холодна + гаряча вода) | шт | 14 |  | 0
Р.5.50.4 | 385 | Монтаж водорозеток | шт | 7 |  | 0 | Водорозетка подвійна для умивальника 20х1/2'' | шт | 7 |  | 0
Р.5.50.4 | 386 | [5 empty] | Душова кабіна індивідуальна, в тому числі: | шт | 7 |  | 0
Р.5.50.4 | 387 | Монтаж душових трапів | шт | 7 |  | 0 | Душовий трап з поворотним сифоном DN50 | шт | 7 |  | 0
Р.5.50.4 | 388 | Монтаж душових систем | компл | 7 |  | 0 | Душова система зі змішувачем та лійкою | шт | 7 |  | 0
Р.5.50.4 | 389 | [5 empty] | Підводка гнучка для води, з ніпелем з нержавіючої сталі Ду15х15мм, гайка- штуцер (холодна + гаряча вода) | шт | 14 |  | 0
Р.5.50.4 | 390 | Влаштування кранів запірних | шт | 14 |  | 0 | Кран запірний кутовий 15 мм для душа (холодна + гаряча вода); | шт | 14 |  | 0
Р.5.50.4 | 391 | Монтаж водорозеток | шт | 7 |  | 0 | Водорозетка подвійна 20х1/2'' | шт | 7 |  | 0
Р.5.50.4 | 392 | Встановлення рушникосушарки | шт | 7 |  | 0 | Рушникосушарка електрична | шт | 7 |  | 0
Р.5.50.4 | 393 | [5 empty] | Унітаз-компакт дорослий для МГН | компл | 4 |  | 0
Р.5.50.4 | 394 | [5 empty] | Підводка гнучка для води, з ніпелем з нержавіючої сталі Ду15х15мм, гайка-штуцер | шт | 4 |  | 0
Р.5.50.4 | 395 | Влаштування кранів запірних | шт | 4 |  | 0 | Кран запірний кутовий 15 мм | шт | 4 |  | 0
Р.5.50.4 | 396 | Монтаж водорозеток | шт | 4 |  | 0 | Водорозетка одинарна 20х1/2'' | шт | 4 |  | 0
Р.5.50.4 | 397 | Встановлення умивальника | компл | 4 |  | 0 | Умивальник керамічний одинарний для МГН, в тому числі: | шт | 4 |  | 0
Р.5.50.4 | 398 | Монтаж сифону | шт | 4 |  | 0 | Сифон для умивальника 50 мм | шт | 4 |  | 0
Р.5.50.4 | 399 | Монтаж змішувачу | шт | 4 |  | 0 | Змішувач для умивальника | шт | 4 |  | 0
Р.5.50.4 | 400 | [5 empty] | Підводка гнучка для води, з ніпелем з нержавіючої сталі Ду15х15мм, гайка- штуцер (холодна + гаряча вода) | шт | 8 |  | 0
Р.5.50.4 | 401 | Влаштування кранів запірних | шт | 4 |  | 0 | Кран запірний кутовий 15 мм для умивальника (холодна + гаряча вода) | шт | 8 |  | 0
Р.5.50.4 | 402 | Монтаж водорозеток | шт | 4 |  | 0 | Водорозетка подвійна для умивальника 20х1/2'' | шт | 4 |  | 0
Р.5.50.4 | 403 | [5 empty] | Душова кабіна індивідуальна (для МГН), в тому числі: | шт | 4 |  | 0
Р.5.50.4 | 404 | Монтаж душових трапів | шт | 4 |  | 0 | Душовий трап з поворотним сифоном DN50 | шт | 4 |  | 0
Р.5.50.4 | 405 | Монтаж душових систем | компл | 4 |  | 0 | Душова система зі змішувачем та лійкою | шт | 4 |  | 0
Р.5.50.4 | 406 | [5 empty] | Підводка гнучка для води, з ніпелем з нержавіючої сталі Ду15х15мм, гайка- штуцер (холодна + гаряча вода) | шт | 8 |  | 0
Р.5.50.4 | 407 | Влаштування кранів запірних | шт | 8 |  | 0 | Кран запірний кутовий 15 мм для ванни (холодна + гаряча вода); | шт | 8 |  | 0
Р.5.50.4 | 408 | Монтаж водорозеток | шт | 4 |  | 0 | Водорозетка подвійна для умивальника 20х1/2'' | шт | 4 |  | 0
Р.5.50.4 | [6 empty] | Витратні матеріали кріплення | компл | 1 |  | 0
Р.5.50.4 | 409 | Встановлення рушникосушарки | шт | 4 |  | 0 | Рушникосушарка електрична | шт | 4 |  | 0
|  | Разом по розділу |  |  |  | 0 | Разом по розділу |  |  |  | 0
| 410 | МЕРЕЖА ДРЕНАЖНОЇ КАНАЛІЗАЦІЇ К14 (ВІСІ 1-9 НОМЕРНИЙ ФОНД)
Р.5.50.4 | 411 | Встановлення сифону | компл | 18 |  | 0 | Сифон для кондиціонерів dy=32 мм HL138nh | компл | 18 |  | 0
Р.5.50.4 | 412 | Прокладання трубопроводів | м.п. | 65 |  | 0 | Труба з сшитого поліетилену тип РЕ-Хс PN10 d=20х2,8 мм | м.п. | 65 |  | 0
Р.5.50.4 | 413 | [5 empty] | Ущільнююча гумова втулка 32х20 мм | шт | 11 |  | 0
Р.5.50.4 |  | Влаштування штроби в цеглі | м.п. | 65 |  | 0
Р.5.50.4 | 414 | Прокладання теплоізоляції | м.п. | 65 |  | 0 | Теплоізоляція δ=6,0 мм для труби РЕ-Хс PN10 d=25х2,8 мм (клас горюч. Г1) | м.п. | 65 |  | 0
|  | Разом по розділу |  |  |  | 0 | Разом по розділу |  |  |  | 0
| 415 | МЕРЕЖА ПИТНОГО ВОДОПРОВОДУ КАФЕ В1 (ВІСІ 1-9)
Р.5.50.4 | 416 | Встановлення водомірного вузлу | компл | 1 |  | 0 | Водомірний вузол холодної води із лічильником DN25 | компл | 1 |  | 0
Р.5.50.4 | [6 empty] | Лічильник холодної води DN25 в комплекті з модулем AT-MBUS-NE-03 та монтажними фітингами Apator Powogaz JS 6,3 Master C+ | шт | 1 |  | 0
Р.5.50.4 | [6 empty] | Кран прямий з напівсгоном В-Н, Ду 25мм VALTEC S.R.L. | шт | 2 |  | 0
Р.5.50.4 | [6 empty] | Фільтр косий, DN25, різьба В-В Valtec VT.192 | шт | 1 |  | 0
Р.5.50.4 | [6 empty] | Зворотний клапан Ду25 вн.р./вн.р. VALTEC VT.161.N.06 | шт | 1 |  | 0
Р.5.50.4 | [6 empty] | Труба поліпропіленова PN20 ø40x6,7 | шт | 0.6 |  | 0
Р.5.50.4 | [6 empty] | Труба поліпропіленова PN20 ø32x5,4 | шт | 0.6 |  | 0
Р.5.50.4 | [6 empty] | Муфта комбінована із зовнішньою різьбою 32xG1 | шт | 4 |  | 0
Р.5.50.4 | [6 empty] | Муфта комбінована із внутрішньою різьбою 32xG1 | шт | 2 |  | 0
Р.5.50.4 | 417 | Встановлення зрошувачу | компл | 1 |  | 0 | Зрошувач спринклерний розеткою вниз DN15 | компл | 1 |  | 0
Р.5.50.4 | 418 | Встановлення крану | шт | 5 |  | 0 | Кран кульовий латунний муфтовий "бабочка" для води dy=20 мм | шт | 5 |  | 0
Р.5.50.4 | 419 | Встановлення крану | шт | 1 |  | 0 | Кран кульовий латунний муфтовий "бабочка" для води dy=15 мм | шт | 1 |  | 0
Р.5.50.4 | 420 | Встановлення крану | шт | 1 |  | 0 | Кран кульовий латунний дренажний зі штуцером та заглушкою 1/2" | шт | 1 |  | 0
Р.5.50.4 | 421 | Встановлення крану | шт | 1 |  | 0 | Кран поливальний внутрішній із змішувачем | компл | 1 |  | 0
Р.5.50.4 | 422 | Встановлення крану | шт | 17 |  | 0 | Кран запірний кутовий 15 мм | шт | 17 |  | 0
Р.5.50.4 | 423 | Прокладання трубопроводів | м.п. | 3 |  | 0 | Труба поліпропіленова PP-R PN20 d=40х6,7 мм | м.п. | 3 |  | 0
Р.5.50.4 | 424 | Прокладання трубопроводів | м.п. | 2 |  | 0 | Труба поліпропіленова PP-R PN20 d=25х4,2 мм | м.п. | 2 |  | 0
Р.5.50.4 | 425 | Прокладання трубопроводів | м.п. | 110 |  | 0 | Труба з сшитого поліетилену тип РЕ-Хс PN10 d=25х3,5 мм | м.п. | 110 |  | 0
Р.5.50.4 | 426 | Прокладання трубопроводів | м.п. | 70 |  | 0 | Труба з сшитого поліетилену тип РЕ-Хс PN10 d=20х2,8 мм | м.п. | 70 |  | 0
Р.5.50.4 | 427 | Прокладання теплоізоляції | м.п. | 3 |  | 0 | Теплоізоляція δ=9,0 мм для труби PP-R d=40х6,7 мм (клас горюч. Г1) | м.п. | 3 |  | 0
Р.5.50.4 | 428 | Прокладання теплоізоляції | м.п. | 2 |  | 0 | Теплоізоляція δ=6,0 мм для труби PP-R d=25х4,2 мм (клас горюч. Г1) | м.п. | 2 |  | 0
Р.5.50.4 | 429 | Прокладання трубопроводів | м.п. | 110 |  | 0 | Труба гофрована захисна типу "пешель" для труби РЕ-Хс PN10 d=25х3,5 мм | м.п. | 110 |  | 0
Р.5.50.4 | 430 | Прокладання трубопроводів | м.п. | 70 |  | 0 | Труба гофрована захисна типу "пешель" для труби РЕ-Хс PN10 d=20х2,8 мм | м.п. | 70 |  | 0
Р.5.50.4 | 431 | [5 empty] | Клей для ізоляції | л | 0.05 |  | 0
Р.5.50.4 | 432 | [5 empty] | Стрічка для ізоляції (50м) | рул | 0.11 |  | 0
Р.5.50.4 | 433 | [5 empty] | Кріплення для труби поліпропіленової РР-R PN20 d=40х6,7 мм (хомут з гумовим ущільненням) | компл | 3 |  | 0
Р.5.50.4 | 434 | [5 empty] | Кріплення для труби поліпропіленової РР-R PN20 d=25х4,2 мм (хомут з гумовим ущільненням) | компл | 2 |  | 0
Р.5.50.4 | 435 | [5 empty] | Кріплення для труби РЕ-Хс PN10 d=25х3,5 мм (хомут з гумовим ущільненням) | компл | 4 |  | 0
Р.5.50.4 | 436 | [5 empty] | Кріплення трубопроводів PP-R (кронштейни, кутники і т.д.) | кг | 10 |  | 0
|  | Разом по розділу |  |  |  | 0 | Разом по розділу |  |  |  | 0
| 437 | МЕРЕЖА ВОДОПРОВОДУ ОЧИЩЕНОЇ ВОДИ ДЛЯ КАФЕ В6 (ВІСІ 1-9)
Р.5.50.4 | 438 | Встановлення крану | шт | 8 |  | 0 | Кран кульовий латунний муфтовий "бабочка" для води dy=20 мм | шт | 8 |  | 0
Р.5.50.4 | 439 | Прокладання трубопроводів | м.п. | 70 |  | 0 | Труба з сшитого поліетилену тип РЕ-Хс PN10 d=25х3,5 мм | м.п. | 70 |  | 0
Р.5.50.4 | 440 | Прокладання трубопроводів | м.п. | 70 |  | 0 | Труба гофрована захисна типу "пешель" для труби РЕ-Хс PN10 d=25х3,5 мм | м.п. | 70 |  | 0
Р.5.50.4 | [5 empty] | 0 | Витратні матеріали кріплення | компл | 1 |  | 0
|  | Разом по розділу |  |  |  | 0 | Разом по розділу |  |  |  | 0
| 441 | МЕРЕЖА ГАРЯЧОГО ВОДОПРОВОДУ КАФЕ Т3р (ВІСІ 1-9)
Р.5.50.4 | 442 | Встановлення водомірного вузлу | компл | 1 |  | 1500 | Водомірний вузол гарячої води із лічильником DN25 | компл | 1 |  | 0
Р.5.50.4 | 443 | Встановлення лічильнику | шт | 1 |  | 0 | Лічильник гарячої води DN25 в комплекті з модулем AT-MBUS-NE-03 та монтажними фітингами | шт | 1 |  | 0
Р.5.50.4 | 444 | Встановлення крану | шт | 2 |  | 0 | Кран прямий з напівсгоном В-Н, Ду 25мм | шт | 2 |  | 0
Р.5.50.4 | 445 | Встановлення фільтру | шт | 1 |  | 0 | Фільтр косий, DN25, різьба В-В | шт | 1 |  | 0
Р.5.50.4 | 446 | Встановлення зворотного клапану | шт | 1 |  | 0 | Зворотний клапан Ду25 вн.р./вн.р. | шт | 1 |  | 0
Р.5.50.4 | 447 | Прокладання трубопроводів | шт | 0.5 |  | 0 | Труба поліпропіленова PN20 ø40x6,7 | шт | 0.5 |  | 0
Р.5.50.4 | 448 | Прокладання трубопроводів | шт | 0.6 |  | 0 | Труба поліпропіленова PN20 ø32x5,4 | шт | 0.6 |  | 0
Р.5.50.4 | 449 | Монтаж фасонних частин | шт | 4 |  | 0 | Муфта комбінована із зовнішньою різьбою 32xG1 | шт | 4 |  | 0
Р.5.50.4 | 450 | Монтаж фасонних частин | шт | 2 |  | 0 | Муфта комбінована із внутрішньою різьбою 32xG1 | шт | 2 |  | 0
Р.5.50.4 | 451 | Встановлення крану | шт | 5 |  | 0 | Кран кульовий латунний муфтовий "бабочка" для води dy=20 мм | шт | 5 |  | 0
Р.5.50.4 | 452 | Встановлення крану | шт | 1 |  | 0 | Кран кульовий латунний муфтовий "бабочка" для води dy=15 мм | шт | 1 |  | 0
Р.5.50.4 | 453 | Встановлення крану | шт | 1 |  | 0 | Кран кульовий латунний дренажний зі штуцером та заглушкою 1/2" | шт | 1 |  | 0
Р.5.50.4 | 454 | Встановлення крану | шт | 17 |  | 0 | Кран запірний кутовий 15 мм | шт | 17 |  | 0
Р.5.50.4 | 455 | Прокладання трубопроводів | м.п. | 1 |  | 0 | Труба поліпропіленова PP-R PN20 d=40х6,7 мм | м.п. | 1 |  | 0
Р.5.50.4 | 456 | Прокладання трубопроводів | м.п. | 1 |  | 0 | Труба поліпропіленова PP-R PN20 d=25х4,2 мм | м.п. | 1 |  | 0
Р.5.50.4 | 457 | Прокладання трубопроводів | м.п. | 110 |  | 0 | Труба з сшитого поліетилену тип РЕ-Хс PN10 d=25х3,5 мм | м.п. | 110 |  | 0
Р.5.50.4 | 458 | Прокладання трубопроводів | м.п. | 55 |  | 0 | Труба з сшитого поліетилену тип РЕ-Хс PN10 d=20х2,8 мм | м.п. | 55 |  | 0
Р.5.50.4 | 459 | Прокладання теплоізоляції | м.п. | 1 |  | 0 | Теплоізоляція δ=13,0 мм для труби PP-R d=40х6,7 мм (клас горюч. Г1) | м.п. | 1 |  | 0
Р.5.50.4 | 460 | Прокладання теплоізоляції | м.п. | 1 |  | 0 | Теплоізоляція δ=13,0 мм для труби PP-R d=25х4,2 мм (клас горюч. Г1) | м.п. | 1 |  | 0
Р.5.50.4 | 461 | Прокладання трубопроводів | м.п. | 110 |  | 0 | Труба гофрована захисна типу "пешель" для труби РЕ-Хс PN10 d=25х3,5 мм | м.п. | 110 |  | 0
Р.5.50.4 | 462 | Прокладання трубопроводів | м.п. | 55 |  | 0 | Труба гофрована захисна типу "пешель" для труби РЕ-Хс PN10 d=20х2,8 мм | м.п. | 55 |  | 0
Р.5.50.4 | 463 | [5 empty] | Клей для ізоляції | л | 0.03 |  | 0
Р.5.50.4 | 464 | [5 empty] | Стрічка для ізоляції (50м) | рул | 0.04 |  | 0
Р.5.50.4 | 465 | [5 empty] | Кріплення для труби поліпропіленової РР-R PN20 d=40х6,7 мм (хомут з гумовим ущільненням) | компл | 3 |  | 0
Р.5.50.4 | 466 | [5 empty] | Кріплення для труби поліпропіленової РР-R PN20 d=25х4,2 мм (хомут з гумовим ущільненням) | компл | 2 |  | 0
Р.5.50.4 | 467 | [5 empty] | Кріплення для труби РЕ-Хс PN10 d=25х3,5 мм (хомут з гумовим ущільненням) | компл | 4 |  | 0
Р.5.50.4 | 468 | [5 empty] | Кріплення трубопроводів PP-R (кронштейни, кутники і т.д.) | кг | 10 |  | 0
|  | Разом по розділу |  |  |  | 1500 | Разом по розділу |  |  |  | 0
| 469 | МЕРЕЖА ЦИРКУЛЯЦІЇ ГАРЯЧОГО ВОДОПРОВОДУ КАФЕ Т4р (ВІСІ 1-9)
Р.5.50.4 | 470 | Встановлення крану | шт | 1 |  | 0 | Кран кульовий латунний муфтовий "бабочка" для води dy=25 мм | шт | 1 |  | 0
Р.5.50.4 | 471 | Встановлення крану | шт | 3 |  | 0 | Кран кульовий латунний муфтовий "бабочка" для води dy=20 мм | шт | 3 |  | 0
Р.5.50.4 | 472 | Встановлення крану | шт | 1 |  | 0 | Кран кульовий латунний дренажний зі штуцером та заглушкою 1/2" | шт | 1 |  | 0
Р.5.50.4 | 473 | Встановлення зворотного клапану | шт | 1 |  | 0 | Клапан зворотній DN25 | шт | 1 |  | 0
Р.5.50.4 | 474 | Прокладання трубопроводів | м.п. | 12 |  | 0 | Труба поліпропіленова PP-R PN20 d=32х5,4 мм | м.п. | 2 |  | 0
Р.5.50.4 | 475 | Прокладання трубопроводів | м.п. | 1 |  | 0 | Труба поліпропіленова PP-R PN20 d=25х4,2 мм | м.п. | 1 |  | 0
Р.5.50.4 | 476 | Прокладання трубопроводів | м.п. | 85 |  | 0 | Труба з сшитого поліетилену тип РЕ-Хс PN10 d=25х3,5 мм | м.п. | 85 |  | 0
Р.5.50.4 | 477 | Прокладання трубопроводів | м.п. | 10 |  | 0 | Труба з сшитого поліетилену тип РЕ-Хс PN10 d=20х2,8 мм | м.п. | 10 |  | 0
Р.5.50.4 | 478 | Прокладання теплоізоляції | м.п. | 2 |  | 0 | Теплоізоляція δ=13,0 мм для труби PP-R d=32х5,4 мм (клас горюч. Г1) | м.п. | 2 |  | 0
Р.5.50.4 | 479 | Прокладання теплоізоляції | м.п. | 1 |  | 0 | Теплоізоляція δ=13,0 мм для труби PP-R d=25х4,2 мм (клас горюч. Г1) | м.п. | 1 |  | 0
Р.5.50.4 | 480 | Прокладання трубопроводів | м.п. | 85 |  | 0 | Труба гофрована захисна типу "пешель" для труби РЕ-Хс PN10 d=25х3,5 мм | м.п. | 85 |  | 0
Р.5.50.4 | 481 | Прокладання трубопроводів | м.п. | 10 |  | 0 | Труба гофрована захисна типу "пешель" для труби РЕ-Хс PN10 d=20х2,8 мм | м.п. | 10 |  | 0
Р.5.50.4 | [6 empty] | Кріплення трубопроводів PP-R (кронштейни, кутники і т.д.) | компл | 1 |  | 0
Р.5.50.4 | 482 | [5 empty] | Клей для ізоляції Thermaflex | л | 0.04 |  | 0
Р.5.50.4 | 483 | [5 empty] | Стрічка для ізоляції (50м) | рул | 0.07 |  | 0
|  | Разом по розділу |  |  |  | 0 | Разом по розділу |  |  |  | 0
| 484 | ВИРОБНИЧА КАНАЛІЗАЦІЯ К3 (ВІСІ 1-9)
Р.5.50.4 | 485 | Встановлення трапу | шт | 4 |  | 0 | Двокорпусний трап EG150 сталевий із верт. випуском DN50 ACO | шт | 4 |  | 0
Р.5.50.4 | 486 | Встановлення трапу | шт | 2 |  | 0 | Двокорпусний трап EG150 сталевий із гор. випуском DN50 ACO | шт | 2 |  | 0
Р.5.50.4 | 487 | Встановелння лючку | шт | 6 |  | 0 | Лючок прочистка-HL98 DN110 | шт | 6 |  | 0
Р.5.50.4 | 488 | Монтаж фасонних частин | компл | 1 |  | 0 | Муфта протипожежна захисна DN110 мм | шт | 1 |  | 0
Р.5.50.4 | 489 | Монтаж фасонних частин | компл | 12 |  | 0 | Муфта протипожежна захисна DN50 мм | шт | 12 |  | 0
Р.5.50.4 | 490 | Прокладання трубопроводів | м.п. | 50 |  | 0 | Труба каналізаційна ПП раструбна для прокладання внутр. каналізації DN110 мм | м.п. | 50 |  | 0
Р.5.50.4 | 491 | Прокладання трубопроводів | м.п. | 45 |  | 0 | Труба каналізаційна ПП раструбна для прокладання внутр. каналізації DN50 мм | м.п. | 45 |  | 0
Р.5.50.4 | 492 | Монтаж фасонних частин | компл | 35 |  | 0 | Коліно каналізаційне ПП 45 ̊ d=110 | шт | 35 |  | 0
Р.5.50.4 | 493 | Монтаж фасонних частин | компл | 2 |  | 0 | Коліно каналізаційне ПП 90 ̊ d=110 | шт | 2 |  | 0
Р.5.50.4 | 494 | Монтаж фасонних частин | компл | 40 |  | 0 | Коліно каналізаційне ПП 45 ̊ d=50 | шт | 40 |  | 0
Р.5.50.4 | 495 | Монтаж фасонних частин | компл | 35 |  | 0 | Коліно каналізаційне ПП 90 ̊ d=50 | шт | 35 |  | 0
Р.5.50.4 | 496 | Монтаж фасонних частин | компл | 10 |  | 0 | Трійник каналізаційний косий рівнопрохідний ПП 110х110х45 ̊ | шт | 10 |  | 0
Р.5.50.4 | 497 | Монтаж фасонних частин | компл | 15 |  | 0 | Трійник каналізаційний редукційний косий ПП 110х50х45 ̊ | шт | 15 |  | 0
Р.5.50.4 | 498 | Монтаж фасонних частин | компл | 2 |  | 0 | Трійник каналізаційний редукційний ПП 110х50х87 ̊ | шт | 2 |  | 0
Р.5.50.4 | 499 | Монтаж фасонних частин | компл | 10 |  | 0 | Трійник каналізаційний косий рівнопрохідний ПП 50х50х45 ̊ | шт | 10 |  | 0
Р.5.50.4 | 500 | Монтаж фасонних частин | компл | 5 |  | 0 | Трійник каналізаційний рівнопрохідний ПП 50х50х87 ̊ | шт | 5 |  | 0
Р.5.50.4 | 501 | Встановлення ревізії | компл | 4 |  | 0 | Ревізія каналізаційна ПП 110х110 | шт | 4 |  | 0
Р.5.50.4 | 502 | Монтаж фасонних частин | компл | 5 |  | 0 | Перехід каналізаційний редукційний ПП 110х50 | шт | 5 |  | 0
Р.5.50.4 | 503 | [5 empty] | Заглушка каналізаційна ПП 110 | шт | 4 |  | 0
Р.5.50.4 | 504 | [5 empty] | Заглушка каналізаційна ПП 50 | шт | 21 |  | 0
Р.5.50.4 | 505 | Монтаж фасонних частин | компл | 6 |  | 0 | Перехідна муфта сталь/ПП DN50-50 HL9/50 | шт | 6 |  | 0
Р.5.50.4 | 506 | [5 empty] | Хомут металевий з гумовим ущільненням для ПП труб DN110 мм | компл | 50 |  | 0
Р.5.50.4 | 507 | [5 empty] | Хомут металевий з гумовим ущільненням для ПП труб DN50 мм | компл | 90 |  | 0
Р.5.50.4 | 508 | [5 empty] | Кріплення трубопроводів ПП DN110 мм (додаткові матеріали) | компл | 1 |  | 0
|  | Разом по розділу |  |  |  | 0 | Разом по розділу |  |  |  | 0
| 509 | ПОБУТОВА КАНАЛІЗАЦІЯ К1 КАФЕ (ВІСІ 1-9)
Р.5.50.4 | 510 | Встановлення трапу | компл | 3 |  | 0 | Трап HL310Prblue-3000 DN50/75/110 із сухим сифоном "Primus blue" HL | компл | 3 |  | 0
Р.5.50.4 | 511 | Встановлення клапану вентиляційного | шт | 2 |  | 0 | Клапан вентиляційний DN110 | шт | 2 |  | 0
Р.5.50.4 | 512 | Прокладання трубопроводів | м.п. | 10 |  | 0 | Труба каналізаційна ПП раструбна для прокладання внутр. каналізації DN110 мм | м.п. | 10 |  | 0
Р.5.50.4 | 513 | Прокладання трубопроводів | м.п. | 10 |  | 0 | Труба каналізаційна ПП раструбна для прокладання внутр. каналізації DN50 мм | м.п. | 10 |  | 0
Р.5.50.4 | 514 | Монтаж фасонних частин | шт | 4 |  | 0 | Коліно каналізаційне ПП 45 ̊ d=110 | шт | 4 |  | 0
Р.5.50.4 | 515 | Монтаж фасонних частин | шт | 1 |  | 0 | Коліно каналізаційне ПП 45 ̊ d=50 | шт | 1 |  | 0
Р.5.50.4 | 516 | Монтаж фасонних частин | шт | 12 |  | 0 | Коліно каналізаційне ПП 90 ̊ d=50 | шт | 12 |  | 0
Р.5.50.4 | 517 | Монтаж фасонних частин | шт | 7 |  | 0 | Трійник каналізаційний рівнопрохідний ПП 110х110х87 ̊ | шт | 7 |  | 0
Р.5.50.4 | 518 | Монтаж фасонних частин | шт | 5 |  | 0 | Трійник каналізаційний редукційний ПП 110х50х87 ̊ | шт | 5 |  | 0
Р.5.50.4 | 519 | Встановлення ревізії | компл | 3 |  | 0 | Ревізія каналізаційна ПП 110х110 | шт | 3 |  | 0
Р.5.50.4 | 520 | Монтаж фасонних частин | шт | 3 |  | 0 | Перехід каналізаційний редукційний ПП 110х50 | шт | 3 |  | 0
Р.5.50.4 | 521 | [5 empty] | Хомут металевий з гумовим ущільненням для ПП труб DN110 мм | компл | 10 |  | 0
Р.5.50.4 | 522 | [5 empty] | Хомут металевий з гумовим ущільненням для ПП труб DN50 мм | компл | 20 |  | 0
Р.5.50.4 | 523 | [5 empty] | Кріплення трубопроводів ПП DN110 мм (додаткові матеріали) | кг | 2 |  | 0
|  | Разом по розділу |  |  |  | 0 | Разом по розділу |  |  |  | 0
| 524 | САНТЕХНІЧНЕ ОБЛАДНАННЯ ТА КОМПЛЕКТУЮЧІ (ВІСІ 1-9 КАФЕ)
Р.5.50.4 | 525 | Встановлення унітазів | компл | 2 |  | 0 | Унітаз навісний дорослий (влаштування на інсталяцію), в тому числі: | компл | 2 |  | 0
Р.5.50.4 | 526 | Встановлення інсталяції | компл | 2 |  | 0 | Інсталяція для монтажу підвісного унітазу Geberit | компл | 2 |  | 0
Р.5.50.4 | 527 | [5 empty] | Кнопка змиву для інсталяції Geberit | шт | 2 |  | 0
Р.5.50.4 | 528 | Встановлення умивальника | компл | 5 |  | 0 | Умивальник керамічний одинарний, в тому числі: | шт | 5 |  | 0
Р.5.50.4 | 529 | Монтаж сифону | шт | 5 |  | 0 | Сифон для умивальника 50 мм | шт | 5 |  | 0
Р.5.50.4 | 530 | Монтаж змішувачу | шт | 5 |  | 0 | Змішувач для умивальника | шт | 5 |  | 0
Р.5.50.4 | 531 | [5 empty] | Підводка гнучка для води, з ніпелем з нержавіючої сталі Ду15х15мм, гайка- штуцер (холодна + гаряча вода) | шт | 10 |  | 0
Р.5.50.4 | 532 | Влаштування кранів запірних | шт | 10 |  | 0 | Кран запірний кутовий 15 мм для умивальника (холодна + гаряча вода) | шт | 10 |  | 0
Р.5.50.4 | 533 | Монтаж водорозеток | шт | 5 |  | 0 | Водорозетка подвійна для умивальника 20х1/2'' | шт | 5 |  | 0
Р.5.50.4 | 534 | [5 empty] | Душова кабіна індивідуальна, в тому числі: | шт | 2 |  | 0
Р.5.50.4 | 535 | Монтаж душових систем | компл | 2 |  | 0 | Душова система зі змішувачем та лійкою | шт | 2 |  | 0
Р.5.50.4 | 536 | [5 empty] | Підводка гнучка для води, з ніпелем з нержавіючої сталі Ду15х15мм, гайка- штуцер (холодна + гаряча вода) | шт | 4 |  | 0
Р.5.50.4 | 537 | Встановлення унітазів | компл | 2 |  | 0 | Унітаз-компакт дорослий | компл | 2 |  | 0
Р.5.50.4 | 538 | [5 empty] | Підводка гнучка для води, з ніпелем з нержавіючої сталі Ду15х15мм, гайка-штуцер | шт | 2 |  | 0
Р.5.50.4 | 539 | Влаштування кранів запірних | шт | 2 |  | 0 | Кран запірний кутовий 15 мм | шт | 2 |  | 0
Р.5.50.4 | 540 | Монтаж водорозеток | шт | 1 |  | 0 | Водорозетка одинарна 20х1/2'' | шт | 1 |  | 0
Р.5.50.4 | 541 | Встановлення мийок | шт | 1 |  | 0 | Мийка кухонна у комплекті: | шт | 1 |  | 0
Р.5.50.4 | 542 | Монтаж змішувачу | шт | 1 |  | 0 | Змішувач для мийки кухонної | шт | 1 |  | 0
Р.5.50.4 | 543 | [5 empty] | Підводка гнучка для води, з ніпелем з нержавіючої сталі Ду15х15мм, гайка- штуцер (холодна + гаряча вода) | шт | 2 |  | 0
Р.5.50.4 | 544 | Влаштування кранів запірних | шт | 2 |  | 0 | Кран запірний кутовий 15 мм для мийки (холодна + гаряча вода) | шт | 2 |  | 0
Р.5.50.4 | 545 | Монтаж водорозеток | шт | 1 |  | 0 | Водорозетка подвійна для мийки 20х1/2'' | шт | 1 |  | 0
Р.5.50.4 | 546 | Встановлення унітазів | компл | 1 |  | 0 | Унітаз навісний дорослий (влаштування на інсталяцію) для МГН, в тому числі: | компл | 1 |  | 0
Р.5.50.4 | 547 | Встановлення інсталяції | компл | 1 |  | 0 | Інсталяція для монтажу підвісного унітазу Geberit | компл | 1 |  | 0
Р.5.50.4 | 548 | [5 empty] | Кнопка змиву для інсталяції Geberit | шт | 1 |  | 0
Р.5.50.4 | 549 | Встановлення умивальника | компл | 1 |  | 0 | Умивальник керамічний одинарний для МГН, в тому числі: | шт | 1 |  | 0
Р.5.50.4 | 550 | Монтаж сифону | шт | 1 |  | 0 | Сифон для умивальника 50 мм | шт | 1 |  | 0
Р.5.50.4 | 551 | Монтаж змішувачу | шт | 1 |  | 0 | Змішувач для умивальника | шт | 1 |  | 0
Р.5.50.4 | 552 | [5 empty] | Підводка гнучка для води, з ніпелем з нержавіючої сталі Ду15х15мм, гайка- штуцер (холодна + гаряча вода) | шт | 2 |  | 0
Р.5.50.4 | 553 | Влаштування кранів запірних | шт | 2 |  | 0 | Кран запірний кутовий 15 мм для умивальника (холодна + гаряча вода) | шт | 2 |  | 0
Р.5.50.4 | 554 | Монтаж водорозеток | шт | 1 |  | 0 | Водорозетка подвійна для умивальника 20х1/2'' | шт | 1 |  | 0
|  | Разом по розділу |  |  |  | 0 | Разом по розділу |  |  |  | 0
| 555 | МЕРЕЖА ПИТНОГО ВОДОПРОВОДУ СПП В1спп (ВІСІ 1-9)
Р.5.50.4 | 556 | Встановлення ємкості | шт | 2 |  | 0 | Пластикова ємність із ребрами жорсткості для питної води V=750л Укрхімпласт | шт | 2 |  | 0
Р.5.50.4 | 557 | Встановлення насосу | шт | 1 |  | 0 | Центробіжний насос високого тиску Medana CH1-L.205-1/E/E/10T Q=0.71 л/с.,H=28м, N=0,55кВт Medana CH1-L.205-1/E/E/10T | шт | 1 |  | 0
Р.5.50.4 | 558 | Встановлення насосу | шт | 1 |  | 0 | Центробіжний насос високого тиску Medana CH1-L.206-1/E/E/10N Q=0.05 м3/год.,H=45м, N=0,75кВт Medana CH1-L.206-1/E/E/10N | шт | 1 |  | 0
Р.5.50.4 | 559 | Монтаж водомірного вузла | компл | 1 |  | 0 | Водомірний вузол холодної води на потреби СПП Apator Powogas JS 4-02 Smart C+ DN20мм.: | компл | 1 |  | 0
Р.5.50.4 | 560 | Встановлення лічильнику | шт | 1 |  | 0 | Лічильник холодної води DN 20 в комплекті з монтажними фітингами | шт | 1 |  | 0
Р.5.50.4 | 561 | Встановлення крану | шт | 2 |  | 0 | Кран прямий з напівсгоном В-Н, Ду 20мм | шт | 2 |  | 0
Р.5.50.4 | 562 | Монтаж фільтру | шт | 1 |  | 0 | Фільтр косий, DN20, різьба В-В | шт | 1 |  | 0
Р.5.50.4 | 563 | Встанволення зворотнього клапану | шт | 4 |  | 0 | Зворотний клапан Ду20 вн.р./вн.р. | шт | 1 |  | 0
Р.5.50.4 | 564 | Прокладання трубопроводів | шт | 1 |  | 0 | Труба поліпропіленова PN20 ø32x5,4 | шт | 1 |  | 0
Р.5.50.4 | 565 | Прокладання трубопроводів | шт | 0.6 |  | 0 | Труба поліпропіленова PN20 ø25x4,2 | шт | 0.6 |  | 0
Р.5.50.4 | 566 | Монтаж фасонних частин | шт | 2 |  | 0 | Муфта комбінована із внутрішньою різьбою 25xG3/4 | шт | 2 |  | 0
Р.5.50.4 | 567 | Монтаж фасонних частин | шт | 4 |  | 0 | Муфта комбінована із зовнішньою різьбою 25xG3/4 | шт | 4 |  | 0
Р.5.50.4 | 568 | Монтаж фасонних частин | компл | 1 |  | 0 | Муфта протипожежна захисна ППМ DN32 мм | шт | 1 |  | 0
Р.5.50.4 | 569 | Встановлення вставки | шт | 2 |  | 0 | Вставка гнучка різьбова DN25 Danfoss | шт | 2 |  | 0
Р.5.50.4 | 570 | Встановлення вставки | шт | 2 |  | 0 | Вставка гнучка різьбова DN32 Danfoss | шт | 2 |  | 0
Р.5.50.4 | 571 | Встановлення електричного клапану | шт | 3 |  | 0 | Електромагнітний клапан DN25 Danfoss | шт | 3 |  | 0
Р.5.50.4 | 572 | Встанволення зворотнього клапану | шт | 4 |  | 0 | Клапан зворотній DN25 | шт | 4 |  | 0
Р.5.50.4 | 573 | Встановлення крану | шт | 3 |  | 0 | Кран кульовий IVR220 DN25 із електроприводом IVR215/45 IVR | шт | 3 |  | 0
Р.5.50.4 | 574 | Встановлення крану | шт | 4 |  | 0 | Кран трьохходовий для манометра DN15 Ukrspar | шт | 4 |  | 0
Р.5.50.4 | 575 | Встановлення манометру | шт | 4 |  | 0 | Манометр МП2-У2 DN15 | шт | 4 |  | 0
Р.5.50.4 | 576 | Встановлення крану | шт | 14 |  | 0 | Кран кульовий муфтовий DN25 | шт | 14 |  | 0
Р.5.50.4 | 577 | Встановлення крану | шт | 6 |  | 0 | Кран кульовий муфтовий DN20 | шт | 6 |  | 0
Р.5.50.4 | 578 | Встановлення крану | шт | 1 |  | 0 | Кран кульовий муфтовий DN15 | шт | 1 |  | 0
Р.5.50.4 | 579 | Встановлення крану | шт | 2 |  | 0 | Кран водорозбірний DN15 | шт | 2 |  | 0
Р.5.50.4 | 580 | Встановлення крану | шт | 12 |  | 0 | Кран кульовий латунний дренажний зі штуцером та заглушкою 1/2" | шт | 12 |  | 0
Р.5.50.4 | 581 | Прокладання трубопроводів | м.п. | 35 |  | 0 | Труба сталева водогазопровідна оцинкована Ду25 (Ø33,5х3,2) | м.п. | 35 |  | 0
Р.5.50.4 | 582 | Прокладання трубопроводів | м.п. | 1 |  | 0 | Труба сталева водогазопровідна оцинкована Ду15 (Ø21,3х2,8) | м.п. | 1 |  | 0
Р.5.50.4 | 583 | Прокладання трубопроводів | м.п. | 55 |  | 0 | Труба поліпропіленова PP-R PN20 d=32х5,4 мм | м.п. | 55 |  | 0
Р.5.50.4 | 584 | Прокладання трубопроводів | м.п. | 40 |  | 0 | Труба поліпропіленова PP-R PN20 d=25х4,2 мм | м.п. | 40 |  | 0
Р.5.50.4 | 585 | Прокладання трубопроводів | м.п. | 5 |  | 0 | Труба поліпропіленова PP-R PN20 d=20х3,4 мм | м.п. | 5 |  | 0
Р.5.50.4 | 586 | Прокладання трубопроводів | м.п. | 5 |  | 0 | Труба з сшитого поліетилену тип РЕ-Хс PN10 d=25х3,5 мм | м.п. | 5 |  | 0
Р.5.50.4 | 587 | Прокладання трубопроводів | м.п. | 20 |  | 0 | Труба з сшитого поліетилену тип РЕ-Хс PN10 d=20х2,8 мм | м.п. | 20 |  | 0
Р.5.50.4 | 588 | Прокладання теплоізоляції | м.п. | 35 |  | 0 | Теплоізоляція δ=9,0 мм для труби сталевої Ду25 (Ø33,5х3,2) мм (клас горюч. Г1) | м.п. | 35 |  | 0
Р.5.50.4 | 589 | Прокладання теплоізоляції | м.п. | 1 |  | 0 | Теплоізоляція δ=9,0 мм для труби PP-R d=32х5,4 мм (клас горюч. Г1) | м.п. | 1 |  | 0
Р.5.50.4 | 590 | Прокладання теплоізоляції | м.п. | 55 |  | 0 | Теплоізоляція δ=6,0 мм для труби PP-R d=25х4,2 мм (клас горюч. Г1) | м.п. | 55 |  | 0
Р.5.50.4 | 591 | Прокладання трубопроводів | м.п. | 5 |  | 0 | Труба гофрована захисна типу "пешель" для труби РЕ-Хс PN10 d=25х3,5 мм | м.п. | 5 |  | 0
Р.5.50.4 | 592 | Прокладання трубопроводів | м.п. | 20 |  | 0 | Труба гофрована захисна типу "пешель" для труби РЕ-Хс PN10 d=20х2,8 мм | м.п. | 20 |  | 0
Р.5.50.4 | 593 | [5 empty] | Клей для ізоляції | л | 0.9 |  | 0
Р.5.50.4 | 594 | [5 empty] | Стрічка для ізоляції (50м) | рул | 2 |  | 0
Р.5.50.4 | 595 | [5 empty] | Кріплення для труби поліпропіленової РР-R PN20 d=32х5,4 мм (хомут з гумовим ущільненням) | компл | 55 |  | 0
Р.5.50.4 | 596 | [5 empty] | Кріплення для труби сталевої труби Ду25 (Ø33,5х3,2) (хомут з гумовим ущільненням) | компл | 35 |  | 0
Р.5.50.4 | 597 | [5 empty] | Кріплення для труби поліпропіленової РР-R PN20 d=25х4,2 мм (хомут з гумовим ущільненням) | компл | 40 |  | 0
Р.5.50.4 | 598 | [5 empty] | Кріплення для труби поліпропіленової РР-R PN20 d=20х3,4 мм (хомут з гумовим ущільненням) | компл | 5 |  | 0
Р.5.50.4 | 599 | [5 empty] | Кріплення трубопроводів ПП DN110 мм (додаткові матеріали) | кг | 10 |  | 0
Р.5.50.4 | 600 | [5 empty] | Металева конструкція для баків 900х1730х250h | шт | 1 |  | 0
|  | Разом по розділу |  |  |  | 0 | Разом по розділу |  |  |  | 0
| 601 | ПРОТИПОЖЕЖНИЙ ВОДОПРОВІД В2спп (ВІСІ 1-9)
Р.5.50.4 | 602 | Встановлення ємкості | шт | 1 |  | 0 | Ємність для зберігання води 1000 л (зварна сталева) | шт | 1 |  | 0
Р.5.50.4 | 603 | Встановлення насосу | шт | 1 |  | 0 | Центробіжний насос високого тиску Medana CH1-L.203-1/E/E/10T Q=0,5м3/год, H=20м, N=0,37кВт Medana CH1-L.203-1/E/E/10T | шт | 1 |  | 0
Р.5.50.4 | 604 | Встановлення крану | шт | 1 |  | 0 | Кран-комплект пожежний ДУ-25 HW-25N-20: DN25 з боковим підключенням HW-25N-20 | компл | 1 |  | 0
Р.5.50.4 | 605 | Встановлення вставки | шт | 2 |  | 0 | Вставка гнучка різьбова DN25 ZKT | шт | 2 |  | 0
Р.5.50.4 | 606 | Встановлення крану | шт | 2 |  | 0 | Кран трьохходовий для манометра DN15 Ukrspar | шт | 2 |  | 0
Р.5.50.4 | 607 | Встановлення манометру | шт | 2 |  | 0 | Манометр МП2-У2 DN15 | шт | 2 |  | 0
Р.5.50.4 | 608 | Встанволення зворотнього клапану | шт | 2 |  | 0 | Клапан зворотній DN25 | шт | 2 |  | 0
Р.5.50.4 | 609 | Встановлення крану | шт | 3 |  | 0 | Кран кульовий муфтовий DN25 | шт | 3 |  | 0
Р.5.50.4 | 610 | Встановлення крану | шт | 1 |  | 0 | Кран кульовий IVR220 DN25 із електроприводом IVR215/45 IVR | шт | 1 |  | 0
Р.5.50.4 | 611 | Встановлення крану | шт | 3 |  | 0 | Кран кульовий латунний дренажний зі штуцером та заглушкою 1/2" | шт | 3 |  | 0
Р.5.50.4 | 612 | Влаштування трубупроводу зі сталевих труб Ду 25 | мп | 18 |  | 0 | Труба сталева водогазопровідна оцинкована Ду25 (Ø33,5х3,2) | м.п. | 18 |  | 0
Р.5.50.4 | 613 | Влаштування трубупроводу зі сталевих труб Ду 15 | мп | 1 |  | 0 | Труба сталева водогазопровідна оцинкована Ду15 (Ø21,3х2,8) | м.п. | 1 |  | 0
Р.5.50.4 | 614 |  |  |  |  | 0 | Кріплення для труби сталевої труби Ду25 (Ø33,5х3,2) | компл | 18 |  | 0
|  | Разом по розділу |  |  |  | 0 | Разом по розділу |  |  |  | 0
| 615 | МЕРЕЖА ГАРЯЧОГО ВОДОПОСТАЧАННЯ СПП Т3спп (ВІСІ 1-9)
Р.5.50.4 | 616 | Встановлення водонагрівачу | компл | 2 |  | 0 | Водонагрівач електричний V=100 л. 2,0кВт | компл | 2 |  | 0
Р.5.50.4 | 617 | Встановлення крану | шт | 4 |  | 0 | Кран кутовий муфтовий DN15 | шт | 4 |  | 0
Р.5.50.4 | 618 | Встановлення водонагрівачу | компл | 2 |  | 0 | Водонагрівач електричний V=15 л. 1,5кВт | компл | 2 |  | 0
Р.5.50.4 | 619 | Встановлення крану | шт | 4 |  | 0 | Кран кутовий муфтовий DN15 | шт | 4 |  | 0
Р.5.50.4 | 620 | Прокладання трубопроводів | м.п. | 1 |  | 0 | Труба поліпропіленова PP-R PN20 d=20х3,4 мм | м.п. | 1 |  | 0
Р.5.50.4 | 621 | Прокладання трубопроводів | м.п. | 14 |  | 0 | Труба з сшитого поліетилену тип РЕ-Хс PN10 d=20х2,8 мм | м.п. | 14 |  | 0
Р.5.50.4 | 622 | Прокладання теплоізоляції | м.п. | 1 |  | 0 | Теплоізоляція δ=13,0 мм для труби PP-R d=20х3,4 мм (клас горюч. Г1) | м.п. | 1 |  | 0
Р.5.50.4 | 623 | [5 empty] | Клей для ізоляції | л | 0.01 |  | 0
Р.5.50.4 | 624 | [5 empty] | Стрічка для ізоляції (50м) | рул | 0.02 |  | 0
Р.5.50.4 | 625 | Прокладання трубопроводів | м.п. | 14 |  | 0 | Труба гофрована захисна типу "пешель" для труби РЕ-Хс PN10 d=20х2,8 мм | м.п. | 14 |  | 0
Р.5.50.4 | 626 | [5 empty] | Кріплення для труби поліпропіленової РР-R PN20 d=20х3,4 мм (хомут з гумовим ущільненням) | компл | 2 |  | 0
|  | Разом по розділу |  |  |  | 0 | Разом по розділу |  |  |  | 0
| 627 | ПОБУТОВА КАНАЛІЗАЦІЯ СПП К1спп (ВІСІ 1-9)
Р.5.50.4 | 628 | Встановлення трапу | компл | 1 |  | 0 | Трап HL310Prblue-3000 DN50/75/110 із сухим сифоном "Primus blue" | компл | 1 |  | 0
Р.5.50.4 | 629 | Встановлення трапу | компл | 2 |  | 0 | Трап HL90Prblue-3000 DN50 із сухим сифоном "Primus blue" | компл | 2 |  | 0
Р.5.50.4 | 630 | Встановлення клапану вентиляційного | шт | 4 |  | 0 | Клапан вентиляційний DN110 | шт | 4 |  | 0
Р.5.50.4 | 631 | Прокладання трубопроводів | м.п. | 8 |  | 0 | Труба каналізаційна ПП раструбна для прокладання внутр. каналізації DN110 мм | м.п. | 8 |  | 0
Р.5.50.4 | 632 | Прокладання трубопроводів | м.п. | 7 |  | 0 | Труба каналізаційна ПП раструбна для прокладання внутр. каналізації DN50 мм | м.п. | 7 |  | 0
Р.5.50.4 | 633 | Монтаж фасонних частин | шт | 1 |  | 0 | Хрестовина каналізаційна двоплощинна ліва 87 ̊ ПП 110х50х110 | шт | 1 |  | 0
Р.5.50.4 | 634 | Встановлення ревізії | компл | 4 |  | 0 | Ревізія каналізаційна ПП 110х110 | шт | 4 |  | 0
Р.5.50.4 | 635 | Монтаж фасонних частин | шт | 2 |  | 0 | Коліно каналізаційне ПП 90 ̊ d=110 | шт | 2 |  | 0
Р.5.50.4 | 636 | Монтаж фасонних частин | шт | 1 |  | 0 | Коліно каналізаційне ПП 30 ̊ d=50 | шт | 1 |  | 0
Р.5.50.4 | 637 | Монтаж фасонних частин | шт | 10 |  | 0 | Коліно каналізаційне ПП 45 ̊ d=50 | шт | 10 |  | 0
Р.5.50.4 | 638 | Монтаж фасонних частин | шт | 4 |  | 0 | Коліно каналізаційне ПП 90 ̊ d=50 | шт | 4 |  | 0
Р.5.50.4 | 639 | Монтаж фасонних частин | шт | 3 |  | 0 | Трійник каналізаційний рівнопрохідний ПП 110х110х87 | шт | 3 |  | 0
Р.5.50.4 | 640 | Монтаж фасонних частин | шт | 6 |  | 0 | Трійник каналізаційний редукційний ПП 110х50х87 ̊ | шт | 6 |  | 0
Р.5.50.4 | 641 | Монтаж фасонних частин | шт | 1 |  | 0 | Трійник каналізаційний рівнопрохідний ПП 50х50х87 ̊ | шт | 1 |  | 0
Р.5.50.4 | 642 | Монтаж фасонних частин | шт | 1 |  | 0 | Перехід каналізаційний редукційний ПП 110х50 | шт | 1 |  | 0
Р.5.50.4 | 643 | Монтаж фасонних частин | шт | 1 |  | 0 | Перехід каналізаційний редукційний ПП 50х32 | шт | 1 |  | 0
|  | Разом по розділу |  |  |  | 0 | Разом по розділу |  |  |  | 0
| 644 | САНТЕХНІЧНЕ ОБЛАДНАННЯ ТА КОМПЛЕКТУЮЧІ (ВІСІ 1-9 СПП)
Р.5.50.4 | 645 | Встановлення унітазів | компл | 2 |  | 0 | Унітаз-компакт дорослий | компл | 2 |  | 0
Р.5.50.4 | 646 | [5 empty] | Підводка гнучка для води, з ніпелем з нержавіючої сталі Ду15х15мм, гайка-штуцер | шт | 2 |  | 0
Р.5.50.4 | 647 | Влаштування кранів запірних | шт | 2 |  | 0 | Кран запірний кутовий 15 мм | шт | 2 |  | 0
Р.5.50.4 | 648 | Монтаж водорозеток | шт | 1 |  | 0 | Водорозетка одинарна 20х1/2'' | шт | 1 |  | 0
Р.5.50.4 | 649 | Встановлення умивальника | компл | 2 |  | 0 | Умивальник керамічний одинарний, в тому числі: | шт | 2 |  | 0
Р.5.50.4 | 650 | Монтаж сифону | шт | 2 |  | 0 | Сифон для умивальника 50 мм | шт | 2 |  | 0
Р.5.50.4 | 651 | Монтаж змішувачу | шт | 2 |  | 0 | Змішувач для умивальника | шт | 2 |  | 0
Р.5.50.4 | 652 | [5 empty] | Підводка гнучка для води, з ніпелем з нержавіючої сталі Ду15х15мм, гайка- штуцер (холодна + гаряча вода) | шт | 4 |  | 0
Р.5.50.4 | 653 | Влаштування кранів запірних | шт | 4 |  | 0 | Кран запірний кутовий 15 мм для умивальника (холодна + гаряча вода) | шт | 4 |  | 0
Р.5.50.4 | 654 | Монтаж водорозеток | шт | 2 |  | 0 | Водорозетка подвійна для умивальника 20х1/2'' | шт | 2 |  | 0
Р.5.50.4 | 655 | [5 empty] | Душова кабіна індивідуальна, в тому числі: | шт | 2 |  | 0
Р.5.50.4 | 656 | Монтаж душових систем | компл | 2 |  | 0 | Душова система зі змішувачем та лійкою | шт | 2 |  | 0
Р.5.50.4 | 657 | [5 empty] | Підводка гнучка для води, з ніпелем з нержавіючої сталі Ду15х15мм, гайка- штуцер (холодна + гаряча вода) | шт | 4 |  | 0
Р.5.50.4 | 658 | Встановлення мийок | шт | 1 |  | 0 | Мийка кухонна у комплекті: | компл | 1 |  | 0
Р.5.50.4 | 659 | Монтаж змішувачу | шт | 1 |  | 0 | Змішувач для мийки кухонної | компл | 1 |  | 0
Р.5.50.4 | 660 | [5 empty] | Підводка гнучка для води, з ніпелем з нержавіючої сталі Ду15х15мм, гайка- штуцер (холодна + гаряча вода) | компл | 2 |  | 0
Р.5.50.4 | 661 | Влаштування кранів запірних | шт | 2 |  | 0 | Кран запірний кутовий 15 мм для мийки (холодна + гаряча вода) | компл | 2 |  | 0
Р.5.50.4 | 662 | Монтаж водорозеток | шт | 1 |  | 0 | Водорозетка подвійна для мийки 20х1/2'' | компл | 1 |  | 0
Р.5.50.4 | 663 | Встановлення унітазів | компл | 1 |  | 0 | Унітаз навісний дорослий (влаштування на інсталяцію) для МГН, в тому числі: | компл | 1 |  | 0
Р.5.50.4 | 664 | Встановлення інсталяції | компл | 1 |  | 0 | Інсталяція для монтажу підвісного унітазу Geberit | компл | 1 |  | 0
Р.5.50.4 | 665 | [5 empty] | Кнопка змиву для інсталяції | шт | 1 |  | 0
Р.5.50.4 | 666 | Встановлення умивальника | компл | 1 |  | 0 | Умивальник керамічний одинарний для МГН, в тому числі: | шт | 1 |  | 0
Р.5.50.4 | 667 | Монтаж сифону | шт | 1 |  | 0 | Сифон для умивальника 50 мм | шт | 1 |  | 0
Р.5.50.4 | 668 | Монтаж змішувачу | шт | 1 |  | 0 | Змішувач для умивальника | шт | 1 |  | 0
Р.5.50.4 | 669 | [5 empty] | Підводка гнучка для води, з ніпелем з нержавіючої сталі Ду15х15мм, гайка- штуцер (холодна + гаряча вода) | шт | 2 |  | 0
Р.5.50.4 | 670 | Влаштування кранів запірних | шт | 2 |  | 0 | Кран запірний кутовий 15 мм для умивальника (холодна + гаряча вода) | шт | 2 |  | 0
Р.5.50.4 | 671 | Монтаж водорозеток | шт | 1 |  | 0 | Водорозетка подвійна для умивальника 20х1/2'' | шт | 1 |  | 0
|  | Разом по розділу |  |  |  | 0 | Разом по розділу |  |  |  | 0
| 672 | НАПІРНА ДРЕНАЖНА КАНАЛІЗАЦІЯ СПП К4н спп (ВІСІ 1-9)
Р.5.50.4 | 673 | Встанвлення насосу | компл | 1 |  | 0 | Насос дренажний Wilo Drain TMR 32/8 | компл | 1 |  | 0
Р.5.50.4 | 674 | Встановлення крану | шт | 4 |  | 0 | Кран кульовий муфтовий DN32 | шт | 1 |  | 0
Р.5.50.4 | 675 | Встановлення зворотнього клапану | шт | 1 |  | 0 | Клапан зворотній DN32 | шт | 1 |  | 0
Р.5.50.4 | 676 | Прокладання трубопроводів | м.п. | 9 |  | 0 | Труба поліпропіленова PP-R PN20 d=40х6,7 мм | м.п. | 9 |  | 0
Р.5.50.4 | 677 | [5 empty] | Кріплення для труби поліпропіленової РР-R PN20 d=40х6,7 мм (хомут з гумовим ущільненням) | компл | 9 |  | 0
|  | Разом по розділу |  |  |  | 0 | Разом по розділу |  |  |  | 0
| 678 | МЕРЕЖА ДРЕНАЖНОЇ КАНАЛІЗАЦІЇ СПП К14спп (ВІСІ 1-9)
Р.5.50.4 | 679 | Встанвлення насосу | компл | 1 |  | 0 | Дренажный насос для кондиционеров Aspen Pumps Maxi Orange | компл | 1 |  | 0
Р.5.50.4 | 680 | Встановлення сифону | компл | 1 |  | 0 | Сифон для кондиціонерів dy=32 мм HL138nh | компл | 1 |  | 0
Р.5.50.4 | 681 | Прокладання трубопроводів | м.п. | 8 |  | 0 | Труба поліпропіленова PP-R PN20 d=20х3,4 мм | м.п. | 8 |  | 0
Р.5.50.4 | 682 | [5 empty] | Ущільнююча гумова втулка 32х20 мм | шт | 1 |  | 0
Р.5.50.4 | 683 | Прокладання теплоізоляції | м.п. | 8 |  | 0 | Теплоізоляція δ=6,0 мм для труби PP-R PN20 d=20х3,4 мм (клас горюч. Г1) | м.п. | 8 |  | 0
|  | Разом по розділу |  |  |  | 0 | Разом по розділу |  |  |  | 0
| 684 | МЕРЕЖА ПИТНОГО ВОДОПРОВОДУ В1 (ВІСІ 1-9 НА ВІДМ. 0,000 та -3,300)
Р.5.50.4 | 685 | Встановлення крану | шт | 3 |  | 0 | Кран кульовий фланцевий DN50 | шт | 3 |  | 0
Р.5.50.4 | 686 | Монтаж фасонних частин | компл | 6 |  | 0 | Фланець сталевий плоский приварний PN 16 DN50 | шт | 6 |  | 0
Р.5.50.4 | 687 | Встановлення крану | шт | 3 |  | 0 | Кран кульовий муфтовий DN40 | шт | 3 |  | 0
Р.5.50.4 | 688 | Встановлення крану | шт | 1 |  | 0 | Кран кульовий латунний дренажний зі штуцером та заглушкою 1/2" | шт | 1 |  | 0
Р.5.50.4 | 689 | [5 empty] | Загальний водомірний вузол холодної води із лічильником DN40 | компл | 1 |  | 0
Р.5.50.4 | [6 empty] | Лічильник холодної води DN40 з модулем AT-MBUS-03 | шт | 1 |  | 0
Р.5.50.4 | [6 empty] | Кран кульовий муфтовий вн.р.-зов.р. Ду40 | шт | 2 |  | 0
Р.5.50.4 | [6 empty] | Фільтр косий, DN40, різьба В-В | шт | 1 |  | 0
Р.5.50.4 | [6 empty] | Клапан зворотній DN40 | шт | 1 |  | 0
Р.5.50.4 | [6 empty] | Манометр технічний 0-1,6 Мпа | шт | 1 |  | 0
Р.5.50.4 | [6 empty] | Кран манометричний трьохходовий муфтовий латунний | шт | 1 |  | 0
Р.5.50.4 | [6 empty] | Кран дренажний вн.р. Ду15 | шт | 1 |  | 0
Р.5.50.4 | [6 empty] | Труба сталева електрозварна емальована ø57x3,5 | шт | 0.1 |  | 0
Р.5.50.4 | [6 empty] | Труба сталева водогазопровідна оцинкована ø48x3,5 | шт | 0.8 |  | 0
Р.5.50.4 | [6 empty] | Труба сталева водогазопровідна оцинкована ø21.3x2,8 | шт | 0.1 |  | 0
Р.5.50.4 | [6 empty] | Перехід сталевий оцинкований ексцентричний Ду50x40 вик. 1 | шт | 1 |  | 0
Р.5.50.4 | [6 empty] | Перехід сталевий оцинкований концентричний Ду50x40 вик. 1 | шт | 1 |  | 0
Р.5.50.4 | 690 | [5 empty] | Водомірний вузол холодної води на приготування гарячої води DN32 | компл | 1 |  | 0
Р.5.50.4 | [6 empty] | Лічильник холодної води DN32 з модулем AT-MBUS-02 | шт | 1 |  | 0
Р.5.50.4 | [6 empty] | Фільтр косий, DN32, різьба В-В | шт | 1 |  | 0
Р.5.50.4 | [6 empty] | Кран кульовий муфтовий вн.р.-зов.р. Ду32 | шт | 2 |  | 0
Р.5.50.4 | [6 empty] | Зворотний клапан Ду32 вн.р./вн.р. | шт | 1 |  | 0
Р.5.50.4 | [6 empty] | Манометр технічний 0-1,6 Мпа | шт | 1 |  | 0
Р.5.50.4 | [6 empty] | Кран манометричний трьохходовий муфтовий латунний | шт | 1 |  | 0
Р.5.50.4 | [6 empty] | Кран дренажний вн.р. Ду15 | шт | 1 |  | 0
Р.5.50.4 | [6 empty] | Труба поліпропіленова PN20 ø50x8,4 | шт | 0.2 |  | 0
Р.5.50.4 | [6 empty] | Труба поліпропіленова PN20 ø40x6,7 | шт | 0.6 |  | 0
Р.5.50.4 | [6 empty] | Труба поліпропіленова PN20 ø20x3,4 | шт | 0.1 |  | 0
Р.5.50.4 | [6 empty] | Труба поліпропіленова PN20 посилена скловолокном (ГВП) ø20x3,4 | шт | 0 |  | 0
Р.5.50.4 | [6 empty] | Муфта комбінована із зовнішньою різьбою 40xG1 1/4 | шт | 4 |  | 0
Р.5.50.4 | 691 | Прокладання трубопроводів | м.п. | 50 |  | 0 | Труба сталева емальована Ду50 (57х3,5) | м.п. | 50 |  | 0
Р.5.50.4 | 692 | Прокладання трубопроводів | м.п. | 2 |  | 0 | Труба сталева водогазопровідна оцинкована Ду25 (Ø33,5х3,2) | м.п. | 2 |  | 0
Р.5.50.4 | 693 | Прокладання трубопроводів | м.п. | 1 |  | 0 | Труба сталева водогазопровідна оцинкована Ду15 (Ø21,3х2,8) | м.п. | 1 |  | 0
Р.5.50.4 | 694 | Прокладання трубопроводів | м.п. | 10 |  | 0 | Труба ПЕ-100 SDR-17 (зварна) 63х3,8 | м.п. | 10 |  | 0
Р.5.50.4 | 695 | Прокладання трубопроводів | м.п. | 8 |  | 0 | Труба поліпропіленова PP-R PN20 d=50х8,4 мм | м.п. | 8 |  | 0
Р.5.50.4 | 696 | Монтаж фасонних частин | компл | 1 |  | 0 | З'єднання труб ПЕ-100 сталь d=63 - 57х3,5 | шт | 1 |  | 0
Р.5.50.4 | 697 | Монтаж фасонних частин | компл | 1 |  | 0 | Втулка під фланець PN10 ПЕ-100 SDR-17 d=63 | шт | 1 |  | 0
Р.5.50.4 | 698 | Прокладання теплоізоляції | м.п. | 8 |  | 0 | Ізоляція Trermaflex FRZ δ=9 мм для труби PP-R PN20 d=50х8,4 мм | м.п. | 8 |  | 0
Р.5.50.4 | 699 | Прокладання теплоізоляції | м.п. | 50 |  | 0 | Ізоляція Trermaflex FRZ δ=9 мм для труби сталевої Ду50 (Ø57+х3,5) | м.п. | 50 |  | 0
Р.5.50.4 | 700 | Прокладання теплоізоляції | м.п. | 2 |  | 0 | Ізоляція Trermaflex FRZ δ=9 мм для труби сталевої Ду25 (Ø33,5х3,2) | м.п. | 2 |  | 0
Р.5.50.4 | 701 | [5 empty] | Клей для ізоляції | л | 0.66 |  | 0
Р.5.50.4 | 702 | [5 empty] | Стрічка для ізоляції (50м) | рул | 1.32 |  | 0
Р.5.50.4 | 703 | [5 empty] | Кріплення для трубопроводів Ду50 ( 57х3,5) | компл | 32 |  | 0
Р.5.50.4 | 704 | [5 empty] | Кріплення для трубопроводів Ду25 ( 33,5х3,2) | компл | 1 |  | 0
Р.5.50.4 | 705 | [5 empty] | Кріплення для труби РР-R PN20 d=50х8,4 мм (хомут з гумовим ущільненням) | компл | 8 |  | 0
Р.5.50.4 | 706 | [5 empty] | Металоконструкції кріплення трубопроводів | кг | 38.4 |  | 0
Р.5.50.4 | 707 | Фарбування | поз | 1 |  | 0 | Фарба масляна (2 шари) | кг | 3.55 |  | 0
Р.5.50.4 | 708 | Грунтування | поз | 1 |  | 0 | Грунт ГФ-021 (1шар) | кг | 1 |  | 0
Р.5.50.4 | 709 | Монтаж фасонних частин | шт | 1 |  | 0 | Муфта протипожежна захисна ППМ DN63 мм | шт | 1 |  | 0
|  | Разом по розділу |  |  |  | 0 | Разом по розділу |  |  |  | 0
| 710 | МЕРЕЖА ГАРЯЧОГО ВОДОПРОВОДУ Т3 ТА ЦИРКУЛЯЦІЇ Т4 (ВІСІ 1-9 НА ВІДМ. 0,000 та -3,300)
Р.5.50.4 | 711 | Встановлення крану | шт | 2 |  | 0 | Кран кульовий муфтовий DN25 | шт | 2 |  | 0
Р.5.50.4 | 712 | Встановлення крану | шт | 2 |  | 0 | Полиавльний кран незамерзаючий муфтовий зовнішній DN25 | шт | 2 |  | 0
Р.5.50.4 | 713 | Прокладання трубопроводів | м.п. | 67 |  | 0 | Труба поліпропіленова PP-R PN20 d=32х5,4 мм | м.п. | 67 |  | 0
Р.5.50.4 | 714 | Прокладання теплоізоляції | м.п. | 67 |  | 0 | Теплоізоляція δ=9,0 мм для труби PP-R d=32х5,4 мм (клас горюч. Г1) | м.п. | 67 |  | 0
Р.5.50.4 | 715 | [5 empty] | Клей для ізоляції | л | 0.74 |  | 0
Р.5.50.4 | 716 | [5 empty] | Стрічка для ізоляції (50м) | рул | 1.47 |  | 0
Р.5.50.4 | 717 | [5 empty] | Кріплення для труби РР-R PN20 d=50х8,4 мм (хомут з гумовим ущільненням) | компл | 8 |  | 0
Р.5.50.4 | 718 | [5 empty] | Кріплення трубопроводів PP-R (кронштейни, кутники і т.д.) | кг | 10 |  | 0
|  | Разом по розділу |  |  |  | 0 | Разом по розділу |  |  |  | 0
| 719 | МЕРЕЖА ГАРЯЧОГО ВОДОПРОВОДУ Т3 ТА ЦИРКУЛЯЦІЇ Т4 (ВІСІ 1-9 НА ВІДМ. 0,000 та -3,300)
Р.5.50.4 | 720 | Встановлення крану | шт | 2 |  | 0 | Кран кульовий муфтовий DN40 | шт | 2 |  | 0
Р.5.50.4 | 721 | Встановлення крану | шт | 1 |  | 0 | Кран кульовий муфтовий DN32 | шт | 1 |  | 0
Р.5.50.4 | 722 | Встановлення зворотного клапану | шт | 1 |  | 0 | Клапан зворотній DN32 | шт | 1 |  | 0
Р.5.50.4 | 723 | Прокладання трубопроводів | м.п. | 3 |  | 0 | Труба поліпропіленова PP-R PN20 d=50х8,4 мм | м.п. | 3 |  | 0
Р.5.50.4 | 724 | Прокладання трубопроводів | м.п. | 5 |  | 0 | Труба поліпропіленова PP-R PN20 d=40х6,7 мм | м.п. | 5 |  | 0
Р.5.50.4 | 725 | Прокладання трубопроводів | м.п. | 3 |  | 0 | Труба поліпропіленова PP-R PN20 d=32х5,4 мм | м.п. | 3 |  | 0
Р.5.50.4 | 726 | Прокладання теплоізоляції | м.п. | 3 |  | 0 | Теплоізоляція δ=13,0 мм для труби PP-R d=50х8,4 мм (клас горюч. Г1) | м.п. | 3 |  | 0
Р.5.50.4 | 727 | Прокладання теплоізоляції | м.п. | 5 |  | 0 | Теплоізоляція δ=13,0 мм для труби PP-R d=40х6,7 мм (клас горюч. Г1) | м.п. | 5 |  | 0
Р.5.50.4 | 728 | Прокладання теплоізоляції | м.п. | 3 |  | 0 | Теплоізоляція δ=13,0 мм для труби PP-R d=32х5,4 мм (клас горюч. Г1) | м.п. | 3 |  | 0
Р.5.50.4 | 729 | [5 empty] | Клей для ізоляції | л | 0.15 |  | 0
Р.5.50.4 | 730 | [5 empty] | Стрічка для ізоляції (50м) | рул | 0.24 |  | 0
Р.5.50.4 | 731 | [5 empty] | Кріплення для труби РР-R PN20 d=50х8,4 мм (хомут з гумовим ущільненням) | компл | 3 |  | 0
Р.5.50.4 | 732 | [5 empty] | Кріплення для труби РР-R PN20 d=40х6,7 мм (хомут з гумовим ущільненням) | компл | 5 |  | 0
Р.5.50.4 | 733 | [5 empty] | Кріплення для труби РР-R PN20 d=32х5,4 мм (хомут з гумовим ущільненням) | компл | 3 |  | 0
Р.5.50.4 | 734 | [5 empty] | Кріплення трубопроводів PP-R (кронштейни, кутники і т.д.) | кг | 1 |  | 0
|  | Разом по розділу |  |  |  | 0 | Разом по розділу |  |  |  | 0
| 735 | ПРОТИПОЖЕЖНИЙ ВОДОПРОВІД В2 (ВІСІ 1-9)
Р.5.50.4 | 736 | Монтаж шафи пожежної Ду 50 мм | компл | 3 |  | 0 | Шафа пожежна вбудована HW-25-52WKV із одним кран-комплектами Ду50мм, кран-комплектом Ду25мм у складі: | компл | 3 |  | 0
Р.5.50.4 | 737 |  |  |  |  | 0 | шафа навісна (bхhхt) 600х1500х250 мм HW-25-52WKV | шт | 3 |  | 0
Р.5.50.4 | 738 |  |  |  |  | 0 | касета (котушка) для плоскоскладального рукава | шт | 3 |  | 0
Р.5.50.4 | 739 |  |  |  |  | 0 | муфта сполучна Ду50 | шт | 3 |  | 0
Р.5.50.4 | 740 |  |  |  |  | 0 | вентиль (клапан) пожежний кутовий бронзовий Ду50 | шт | 3 |  | 0
Р.5.50.4 | 741 |  |  |  |  | 0 | головка сполучна муфтова ГМН-50 | шт | 3 |  | 0
Р.5.50.4 | 742 |  |  |  |  | 0 | датчик положення пожежного крану ДППК | шт | 3 |  | 0
Р.5.50.4 | 743 |  |  |  |  | 0 | пожежний рукав з двома головками ГР-50 Д-51 | шт | 3 |  | 0
Р.5.50.4 | 744 |  |  |  |  | 0 | ствол пожежний перекривний PWN-52 Ду-50 сприск-16 мм | шт | 3 |  | 0
Р.5.50.4 | 745 |  |  |  |  | 0 | головка сполучна цапкова ГЦН-50 | шт | 3 |  | 0
Р.5.50.4 | 746 | Монтаж кран-комплекту Ду-25 | компл | 3 |  | 0 | Кран-комплект Ду-25 у складі: | компл | 3 |  | 0
Р.5.50.4 | 747 |  |  |  |  | 0 | котушка для напівжорсткого рукава | шт | 3 |  | 0
Р.5.50.4 | 748 |  |  |  |  | 0 | вентиль пожежний кутовий бронзовий Ду-25 | шт | 3 |  | 0
Р.5.50.4 | 749 |  |  |  |  | 0 | датчик положення пожежного крану ДППК | шт | 3 |  | 0
Р.5.50.4 | 750 |  |  |  |  | 0 | головка сполучна рукавна Ду-25 | шт | 3 |  | 0
Р.5.50.4 | 751 |  |  |  |  | 0 | рукав пожежний напівжорсткий, завдовшки 20,0 м Ду-25 | шт | 3 |  | 0
Р.5.50.4 | 752 |  |  |  |  | 0 | ствол перекривний DN-25/D10 Ду-25 | шт | 3 |  | 0
Р.5.50.4 | 753 |  |  |  |  | 0 | блок управління пожежним краном БУПК | шт | 3 |  | 0
Р.5.50.4 | 754 |  |  |  |  | 0 | датчик відчинення дверей (сповіщувач охоронний магнітоконтактний) | шт | 3 |  | 0
Р.5.50.4 |  | Монтаж вогнегасників | шт | 6 |  | 0 | Вогнегасник порошквий ВП-5 | шт | 6 |  | 0
Р.5.50.4 |  | Прокладання трубопроводу | м.п. | 100 |  | 0 | Труба сталева електрозварювальна прямошовна Ду50 мм (57х3,5) | м.п. | 100 |  | 0
Р.5.50.4 |  | Прокладання трубопроводу | м.п. | 1 |  | 0 | Труба сталева водогазопровідна Ду25 мм (33,5х3,2) | м.п. | 1 |  | 0
Р.5.50.4 | [5 empty] | 0 | Хомут металевий з гумовим ущільненням для сталевих трубопроводів Ду=50 мм | шт | 100 |  | 0
Р.5.50.4 | [5 empty] | 0 | Кріплення трубопроводів (кронштейни, кутники і т.д.) | кг | 37 |  | 0
Р.5.50.4 |  | Фарбування |  |  |  | 0 | Фарба масляна (2 шари) | кг | 7 |  | 0
Р.5.50.4 |  | Грунтування |  |  |  | 0 | Грунт ГФ-021 (1шар) | кг | 2 |  | 0
|  | Разом по розділу |  |  |  | 0 | Разом по розділу |  |  |  | 0
МЕРЕЖА ДРЕНАЖНОЇ КАНАЛІЗАЦІЇ К4 (ВІСІ 1-9)
Р.5.50.4 |  | Встановлення трапу | шт | 2 |  | 0 | Трап HL510Prblue-3000 DN40/50 sp сухим сифоном "Primus blue" та гор. вип. DN50 | компл | 2 |  | 0
Р.5.50.4 |  | Прокладання трубопроводу | м.п. | 12 |  | 0 | Труба каналізаційна ПП раструбна для прокладання внутр. каналізації DN50 мм | м.п. | 12 |  | 0
Р.5.50.4 |  | Монтаж фасонних частин | шт | 5 |  | 0 | Коліно каналізаційне ПП 45 ̊ d=50 | шт | 5 |  | 0
Р.5.50.4 |  | Монтаж фасонних частин | шт | 1 |  | 0 | Трійник каналізаційний редукційний ПП 110х50х45 ̊ | шт | 1 |  | 0
|  | Разом по розділу |  |  |  | 0 | Разом по розділу |  |  |  | 0
МЕРЕЖІ ВК У ПРИМІЩЕННІ НАСОСНОЇ СТАНЦІЇ.МЕРЕЖА ПИТНОГО ВОДОПРОВОДУ В1
Р.5.50.4 |  | Монтаж засувки | шт | 1 |  | 0 | Засувка чавунна клинова PN 16, DN 100 з електропироводом AUMA SA 07.6/16 Hawle 4000ELE2 | шт | 1 |  | 0
Р.5.50.4 |  | Монтаж зворотнього клапану | шт | 1 |  | 0 | Клапан зворотній міжфланцевий DN100 Zetkama 407 | шт | 1 |  | 0
Р.5.50.4 |  | Монтаж фасонних частин | шт | 5 |  | 0 | Фланець сталевий плоский приварний DN100 | шт | 5 |  | 0
Р.5.50.4 |  | Прокладання трубопроводу | м.п. | 12 |  | 0 | Труба поліетиленова напірна ПЕ100 SDR17 ø110x6,6 | м.п. | 12 |  | 0
Р.5.50.4 |  | Прокладання трубопроводу | м.п. | 8 |  | 0 | Труба сталева електрозварна емальована ø108x4 | м.п. | 8 |  | 0
Р.5.50.4 |  | Монтаж фасонних частин | шт | 1 |  | 0 | Втулка під фланець PN10 ПЕ-100 SDR-17 d=110 | шт | 1 |  | 0
Р.5.50.4 | [6 empty] | Хомут металевий з гумовим ущільненням для сталевих трубопроводів Ду=100 мм | шт | 8 |  | 0
Р.5.50.4 | [6 empty] | Кріплення трубопроводів (кронштейни, кутники і т.д. | кг | 2.9 |  | 0
Р.5.50.4 |  | Фарбування | кг | 1.1 |  | 0 | Фарба масляна (2 шари) | кг | 1.1 |  | 0
Р.5.50.4 |  | Грунтування | кг | 0.3 |  | 0 | Грунт ГФ-021 (1шар) | кг | 0.3 |  | 0
|  | Разом по розділу |  |  |  | 0 | Разом по розділу |  |  |  | 0
МЕРЕЖІ ВК У ПРИМІЩЕННІ НАСОСНОЇ СТАНЦІЇ.МЕРЕЖА ПРОТИПОЖЕЖНОГО ВОДОПРОВОДУ В2
Р.5.50.4 |  | Монтаж насосу | компл | 1 |  | 0 | Протипожежна насосна станція Wilo CO-2 CH1-L.1003/ER-EB-FFS Q=9.36м3/год,H=30,1м, N=1,5кВт (одного насосу);Wilo CO-2 CH1-L.1003/ER-EB-FFS | компл | 1 |  | 0
Р.5.50.4 |  | Монтаж гнучкої вставки | шт | 4 |  | 0 | Вставка гнучка різьбова DN65 Danfoss ZKB | шт | 4 |  | 0
Р.5.50.4 |  | Монтаж крану | шт | 4 |  | 0 | Кран трьохходовий для манометра DN15 Ukrspar | шт | 4 |  | 0
Р.5.50.4 |  | Влаштування манометру | шт | 4 |  | 0 | Манометр МП2-У2 DN15 | шт | 4 |  | 0
Р.5.50.4 |  | Монтаж фасонних частин | шт | 1 |  | 0 | Засувка чавунна клинова PN 16, DN 200 з електропироводом AUMA SA 10.2/16 Hawle 4000ELE2 | шт | 1 |  | 0
Р.5.50.4 |  | Монтаж фасонних частин | шт | 1 |  | 0 | Засувка чавунна клинова PN 16, DN 150 з електропироводом AUMA SA 10.2/16 Hawle 4000ELE2 | шт | 1 |  | 0
Р.5.50.4 |  | Монтаж фасонних частин | шт | 2 |  | 0 | Засувка чавунна клинова PN 16, DN 50 з електропироводом AUMA SA SA 07.6/16 Hawle 4000ELE2 | шт | 2 |  | 0
Р.5.50.4 |  | Монтаж зворотнього клапану | шт | 1 |  | 0 | Клапан зворотній міжфланцевий PN 16 DN200 Zetkama 407 | шт | 1 |  | 0
Р.5.50.4 |  | Монтаж зворотнього клапану | шт | 1 |  | 0 | Клапан зворотній міжфланцевий PN 16 DN150 Zetkama 407 | шт | 1 |  | 0
Р.5.50.4 |  | Монтаж зворотнього клапану | шт | 1 |  | 0 | Клапан зворотній міжфланцевий PN 16 DN100 Zetkama 407 | шт | 1 |  | 0
Р.5.50.4 |  | Монтаж зворотнього клапану | шт | 4 |  | 0 | Клапан зворотній міжфланцевий PN 16 DN65 Zetkama 407 | шт | 4 |  | 0
Р.5.50.4 |  | Монтаж фасонних частин | шт | 1 |  | 0 | Засувка з гумовим клином Zetkama PN 16 DN200 Zetkama 111 | шт | 1 |  | 0
Р.5.50.4 |  | Монтаж фасонних частин | шт | 1 |  | 0 | Засувка з гумовим клином Zetkama PN 16 DN100 Zetkama 111 | шт | 1 |  | 0
Р.5.50.4 |  | Монтаж крану | шт | 4 |  | 0 | Кран кульовий фланцевий PN 16 DN65 | шт | 4 |  | 0
Р.5.50.4 |  | Монтаж крану | шт | 5 |  | 0 | Кран кульовий латунний дренажний зі штуцером та заглушкою 1/2" | шт | 5 |  | 0
Р.5.50.4 |  | Монтаж фасонних частин | шт | 6 |  | 0 | Фланець сталевий плоский приварний PN 16 DN200 | шт | 6 |  | 0
Р.5.50.4 |  | Монтаж фасонних частин | шт | 4 |  | 0 | Фланець сталевий плоский приварний PN 16 DN150 | шт | 4 |  | 0
Р.5.50.4 |  | Монтаж фасонних частин | шт | 4 |  | 0 | Фланець сталевий плоский приварний PN 16 DN100 | шт | 4 |  | 0
Р.5.50.4 |  | Монтаж фасонних частин | шт | 16 |  | 0 | Фланець сталевий плоский приварний PN 16 DN65 | шт | 16 |  | 0
Р.5.50.4 |  | Монтаж фасонних частин | шт | 4 |  | 0 | Фланець сталевий плоский приварний PN 16 DN50 | шт | 4 |  | 0
Р.5.50.4 |  | Монтаж шафи пожежної Ду 50 мм | компл | 1 |  | 0 | Шафа пожежна вбудована із одним кран-комплектами Ду50мм, кран-комплектом Ду25мм у складі: | компл | 1 |  | 0
Р.5.50.4 | [6 empty] | шафа навісна (bхhхt) 600х1500х250 мм HW-25-52WKV | шт | 1 |  | 0
Р.5.50.4 | [6 empty] | касета (котушка) для плоскоскладального рукава | шт | 1 |  | 0
Р.5.50.4 | [6 empty] | муфта сполучна ДУ50 | шт | 1 |  | 0
Р.5.50.4 | [6 empty] | вентиль (клапан) пожежний кутовий бронзовий Ду50 | шт | 1 |  | 0
Р.5.50.4 | [6 empty] | головка сполучна муфтова ГМН-50 | шт | 1 |  | 0
Р.5.50.4 | [6 empty] | датчик положення пожежного крану ДППК | шт | 1 |  | 0
Р.5.50.4 | [6 empty] | пожежний рукав з двома головками ГР-50 Д-51 | шт | 1 |  | 0
Р.5.50.4 | [6 empty] | ствол пожежний перекривний PWN-52 Ду-50 сприск-16 мм | шт | 1 |  | 0
Р.5.50.4 | [6 empty] | головка сполучна цапкова ГЦН-50 | шт | 1 |  | 0
Р.5.50.4 |  | Монтаж кран-комплекту Ду-25 | компл | 1 |  | 0 | Кран-комплект Ду-25 у складі: | компл | 1 |  | 0
Р.5.50.4 | [6 empty] | котушка для напівжорсткого рукава | шт | 1 |  | 0
Р.5.50.4 | [6 empty] | вентиль пожежний кутовий бронзовий Ду-25 | шт | 1 |  | 0
Р.5.50.4 | [6 empty] | датчик положення пожежного крану ДППК | шт | 1 |  | 0
Р.5.50.4 | [6 empty] | головка сполучна рукавна Ду-25 | шт | 1 |  | 0
Р.5.50.4 | [6 empty] | рукав пожежний напівжорсткий, завдовшки 20,0 м Ду-25 | шт | 1 |  | 0
Р.5.50.4 | [6 empty] | ствол перекривний DN-25/D10 Ду-25 | шт | 1 |  | 0
Р.5.50.4 | [6 empty] | блок управління пожежним краном БУПК | шт | 1 |  | 0
Р.5.50.4 | [6 empty] | датчик відчинення дверей (сповіщувач охоронний магнітоконтактний) СОМК1-8 | шт | 1 |  | 0
Р.5.50.4 |  | Монтаж вогнегасників | шт | 2 |  | 0 | Вогнегасник порошквий ВП-5 | шт | 2 |  | 0
Р.5.50.4 |  | Прокладання трубопроводу | м.п. | 3 |  | 0 | Труба поліетиленова напірна ПЕ100 SDR17 ø200x11,9 | м.п. | 3 |  | 0
Р.5.50.4 |  | Прокладання трубопроводу | м.п. | 9 |  | 0 | Труба поліетиленова напірна ПЕ100 SDR17 ø160x9,5 | м.п. | 9 |  | 0
Р.5.50.4 |  | Прокладання трубопроводу | м.п. | 3 |  | 0 | Труба поліетиленова напірна ПЕ100 SDR17 ø110x6,6 | м.п. | 3 |  | 0
Р.5.50.4 |  | Прокладання трубопроводу | м.п. | 8 |  | 0 | Труба сталева електрозварювальна прямошовна Ду200 мм (219х6,0) | м.п. | 8 |  | 0
Р.5.50.4 |  | Прокладання трубопроводу | м.п. | 2 |  | 0 | Труба сталева електрозварювальна прямошовна Ду150 мм (159х4,5) | м.п. | 2 |  | 0
Р.5.50.4 |  | Прокладання трубопроводу | м.п. | 8 |  | 0 | Труба сталева електрозварювальна прямошовна Ду100 мм (108х4,0) | м.п. | 8 |  | 0
Р.5.50.4 |  | Прокладання трубопроводу | м.п. | 7 |  | 0 | Труба сталева електрозварювальна прямошовна Ду65 мм (76х3,5) | м.п. | 7 |  | 0
Р.5.50.4 |  | Прокладання трубопроводу | м.п. | 5 |  | 0 | Труба сталева електрозварювальна прямошовна Ду50 мм (57х3,5) | м.п. | 5 |  | 0
Р.5.50.4 |  | Прокладання трубопроводу | м.п. | 1 |  | 0 | Труба сталева водогазопровідна Ду25 мм (33,5х3,2) | м.п. | 1 |  | 0
Р.5.50.4 |  | Прокладання трубопроводу | м.п. | 1 |  | 0 | Труба сталева водогазопровідна оцинкована Ду15 (Ø21,3х2,8) | м.п. | 1 |  | 0
Р.5.50.4 |  | Монтаж фасонних частин | шт | 1 |  | 0 | Втулка під фланець PN10 ПЕ-100 SDR-17 d=200 | шт | 1 |  | 0
Р.5.50.4 |  | Монтаж фасонних частин | шт | 1 |  | 0 | Втулка під фланець PN10 ПЕ-100 SDR-17 d=160 | шт | 1 |  | 0
Р.5.50.4 |  | Монтаж фасонних частин | шт | 1 |  | 0 | Втулка під фланець PN10 ПЕ-100 SDR-17 d=110 | шт | 1 |  | 0
Р.5.50.4 |  | Монтаж фасонних частин | шт | 1 |  | 0 | Фланець сталевий плоский приварний PN 16 DN200 | шт | 1 |  | 0
Р.5.50.4 |  | Монтаж фасонних частин | шт | 1 |  | 0 | Фланець сталевий плоский приварний PN 16 DN150 | шт | 1 |  | 0
Р.5.50.4 |  | Монтаж фасонних частин | шт | 1 |  | 0 | Фланець сталевий плоский приварний PN 16 DN100 | шт | 1 |  | 0
Р.5.50.4 | [6 empty] | Хомут металевий з гумовим ущільненням для сталевих трубопроводів Ду=200 мм | шт | 8 |  | 0
Р.5.50.4 | [6 empty] | Хомут металевий з гумовим ущільненням для сталевих трубопроводів Ду=150 мм | шт | 2 |  | 0
Р.5.50.4 | [6 empty] | Хомут металевий з гумовим ущільненням для сталевих трубопроводів Ду=100 мм | шт | 8 |  | 0
Р.5.50.4 | [6 empty] | Хомут металевий з гумовим ущільненням для сталевих трубопроводів Ду=65 мм | шт | 7 |  | 0
Р.5.50.4 | [6 empty] | Хомут металевий з гумовим ущільненням для сталевих трубопроводів Ду=50 мм | шт | 5 |  | 0
Р.5.50.4 | [6 empty] | Кріплення трубопроводів (кронштейни, кутники і т.д. | кг | 12.5 |  | 0
Р.5.50.4 |  | Фарбування |  |  |  | 0 | Фарба масляна (2 шари) | кг | 4.7 |  | 0
Р.5.50.4 |  | Грунтування |  |  |  | 0 | Грунт ГФ-021 (1шар) | кг | 1.3 |  | 0
|  | Разом по розділу |  |  |  | 0 | Разом по розділу |  |  |  | 0
МЕРЕЖІ ДРЕНАЖНОЇ КАНАЛІЗАЦІЇ К4, К4р, К4н
Р.5.50.4 |  | Монтаж насосу | компл | 1 |  | 0 | Насос дренажний Wilo Drain TMR 32/11 | компл | 1 |  | 0
Р.5.50.4 |  | Монтаж крану | шт | 1 |  | 0 | Кран кульовий муфтовий DN32 | шт | 1 |  | 0
Р.5.50.4 |  | Монтаж зворотнього клапану | шт | 1 |  | 0 | Клапан зворотній DN32 | шт | 1 |  | 0
Р.5.50.4 |  | Монтаж крану | шт | 1 |  | 0 | Кран кульовий фланцевий DN50 | шт | 1 |  | 0
Р.5.50.4 |  | Монтаж фасонних частин | шт | 2 |  | 0 | Фланець сталевий плоский приварний PN 16 DN50 | шт | 2 |  | 0
Р.5.50.4 |  | Монтаж фасонних частин | шт | 1 |  | 0 | Клапан вентиляційний DN110 | шт | 1 |  | 0
Р.5.50.4 |  | Прокладання трубопроводу | м.п. | 9 |  | 0 | Труба поліетиленова напірна ПЕ100 SDR17 ø110x6,6 | м.п. | 9 |  | 0
Р.5.50.4 |  | Прокладання трубопроводу | м.п. | 10 |  | 0 | Труба сталева електрозварювальна прямошовна Ду100 мм (108х4,0) | м.п. | 10 |  | 0
Р.5.50.4 |  | Прокладання трубопроводу | м.п. | 2 |  | 0 | Труба сталева водогазопровідна оцинкована Ду32 (Ø42,3х3,2) | м.п. | 2 |  | 0
Р.5.50.4 |  | Прокладання трубопроводу | м.п. | 1 |  | 0 | Труба каналізаційна ПП раструбна для прокладання внутр. каналізації DN110 мм | м.п. | 1 |  | 0
Р.5.50.4 |  | Прокладання трубопроводу | м.п. | 1 |  | 0 | Труба каналізаційна ПП раструбна для прокладання внутр. каналізації DN50 мм | м.п. | 1 |  | 0
Р.5.50.4 |  | Монтаж фасонних частин | шт | 1 |  | 0 | Коліно каналізаційне ПП 90 ̊ d=50 | шт | 1 |  | 0
Р.5.50.4 |  | Монтаж фасонних частин | шт | 1 |  | 0 | Трійник каналізаційний редукційний ПП 110х50х87 ̊ | шт | 1 |  | 0
Р.5.50.4 |  | Монтаж ревізії | шт | 1 |  | 0 | Ревізія каналізаційна ПП 110х110 | шт | 1 |  | 0
|  | Разом по розділу |  |  |  | 0 | Разом по розділу |  |  |  | 0
|  | Разом по розділах. |  |  |  | 1500 | Разом по розділах. |  |  |  | 0
|  | Всього по розділах | [8 empty] | 1500
| 1 | Непередбачені витрати на роботи що виконуються в зимовий період. | [5 empty] | % | 10 |  | 0
| 2 | Витрати на роботу генераторів. | [5 empty] | дн. | 0 |  | 0
| 3 | Загальновиробничі витрати | [5 empty] | % | 0 |  | 0
|  | Разом по розділу. | [8 empty] | 0
|  | Всього по розділах без ПДВ. | [8 empty] | 1500
|  | ПДВ - 20%. | [8 empty] | 0
|  | Всього по кошторису. | [8 empty] | 1500
|  | Разом по кошторису. |  |  |  |  | 1500
Примітка:
Договірна ціна не враховує витрати на проживання роборих та ІТР. Забезпечення матеріалами, механізмами, водопостачання та електроенергією покладається на Замовника.
Термін виконання робіт: Згідно графіку виконання робіт на об'єкті. Графік може бути подовжено із за змін та коригувань проекту. Графік може бути подовжено із несприятливих умов погоди в даній місцевості. Форсмажорні обставини в воєнний стан.
|  | ЗАМОВНИК: |  |  |  |  | ПІДРЯДНИК
ТОВ "КРИВОПІЛЛЯ ІНВЕСТ"
|  | Директор |  |  |  |  | Директор
|  | Фарберов І.В.____________________м.п. |  |  |  |  | .__________________м.п.